## 06.430
INTERCETTAZIONE
CORPO: ACCIAIO AL CARBONIO GUARNIZIONE: NBR DISCO: ACCIAIO AL CARBONIO SENZA MOLLA
PRODOTTI |  |  | VOCI DI CAPITOLATO GENERALI | VOCI DI CAPITOLATO DIMENSIONALI
SERIE | CODICE | DIMENSIONI
06 | 06.430 NBR | DN 50 | Valvola di ritegno a clapet wafer in acciaio al carbonio. Senza molla. Disco: acciaio al carbonio Tenuta in NBR. Per flangie EN 1092 - ANSI B16.5. Scartamento non normalizzato. Foro di posizionamento per facilitare l' installazione, otturatore bombato per ridurre le perdite di carico e ridurre le turbolenze, o-ring di tenuta per garantire una sicura tenuta. Limiti di impiego -20°C ÷ +100°C. Pmax 25 bar. Contropressione minima 0,3 bar. Conforme alla direttiva PED. Tipo Brandoni. | Valvola di ritegno a clapet wefer in acciaio al carbonio. Senza molla. Disco: acciaio al carbonio Tenuta in NBR. Per flangie EN 1092 - ANSI B16.5. Scartamento non normalizzato. Foro di posizionamento per facilitare l' installazione, otturatore bombato per ridurre le perdite di carico e ridurre le turbolenze, o-ring di tenuta per garantire una sicura tenuta. Limiti di impiego -20°C ÷ +100°C. Pmax 25 bar. Contropressione minima 0,3 bar. Conforme alla direttiva PED. DN 50. Tipo Brandoni.
06 | 06.430 NBR | DN 65 | Valvola di ritegno a clapet wafer in acciaio al carbonio. Senza molla. Disco: acciaio al carbonio Tenuta in NBR. Per flangie EN 1092 - ANSI B16.5. Scartamento non normalizzato. Foro di posizionamento per facilitare l' installazione, otturatore bombato per ridurre le perdite di carico e ridurre le turbolenze, o-ring di tenuta per garantire una sicura tenuta. Limiti di impiego -20°C ÷ +100°C. Pmax 25 bar. Contropressione minima 0,3 bar. Conforme alla direttiva PED. Tipo Brandoni. | Valvola di ritegno a clapet wefer in acciaio al carbonio. Senza molla. Disco: acciaio al carbonio Tenuta in NBR. Per flangie EN 1092 - ANSI B16.5. Scartamento non normalizzato. Foro di posizionamento per facilitare l' installazione, otturatore bombato per ridurre le perdite di carico e ridurre le turbolenze, o-ring di tenuta per garantire una sicura tenuta. Limiti di impiego -20°C ÷ +100°C. Pmax 25 bar. Contropressione minima 0,3 bar. Conforme alla direttiva PED. DN 65. Tipo Brandoni.
06 | 06.430 NBR | DN 80 | Valvola di ritegno a clapet wafer in acciaio al carbonio. Senza molla. Disco: acciaio al carbonio Tenuta in NBR. Per flangie EN 1092 - ANSI B16.5. Scartamento non normalizzato. Foro di posizionamento per facilitare l' installazione, otturatore bombato per ridurre le perdite di carico e ridurre le turbolenze, o-ring di tenuta per garantire una sicura tenuta. Limiti di impiego -20°C ÷ +100°C. Pmax 25 bar. Contropressione minima 0,3 bar. Conforme alla direttiva PED. Tipo Brandoni. | Valvola di ritegno a clapet wefer in acciaio al carbonio. Senza molla. Disco: acciaio al carbonio Tenuta in NBR. Per flangie EN 1092 - ANSI B16.5. Scartamento non normalizzato. Foro di posizionamento per facilitare l' installazione, otturatore bombato per ridurre le perdite di carico e ridurre le turbolenze, o-ring di tenuta per garantire una sicura tenuta. Limiti di impiego -20°C ÷ +100°C. Pmax 25 bar. Contropressione minima 0,3 bar. Conforme alla direttiva PED. DN 80. Tipo Brandoni.
06 | 06.430 NBR | DN 100 | Valvola di ritegno a clapet wafer in acciaio al carbonio. Senza molla. Disco: acciaio al carbonio Tenuta in NBR. Per flangie EN 1092- ANSI B16.5. Scartamento non normalizzato. Foro di posizionamento per facilitare l' installazione, otturatore bombato per ridurre le perdite di carico e ridurre le turbolenze, o-ring di tenuta per garantire una sicura tenuta. Limiti di impiego -20°C ÷ +100°C. Pmax 25 bar. Contropressione minima 0,3 bar. Conforme alla direttiva PED. Tipo Brandoni. | Valvola di ritegno a clapet wefer in acciaio al carbonio. Senza molla. Disco: acciaio al carbonio Tenuta in NBR. Per flangie EN 1092 - ANSI B16.5. Scartamento non normalizzato. Foro di posizionamento per facilitare l' installazione, otturatore bombato per ridurre le perdite di carico e ridurre le turbolenze, o-ring di tenuta per garantire una sicura tenuta. Limiti di impiego -20°C ÷ +100°C. Pmax 25 bar. Contropressione minima 0,3 bar. Conforme alla direttiva PED. DN 100. Tipo Brandoni.
06 | 06.430 NBR | DN 125 | Valvola di ritegno a clapet wafer in acciaio al carbonio. Senza molla. Disco: acciaio al carbonio Tenuta in NBR. Per flangie EN 1092 - ANSI B16.5. Scartamento non normalizzato. Foro di posizionamento per facilitare l' installazione, otturatore bombato per ridurre le perdite di carico e ridurre le turbolenze, o-ring di tenuta per garantire una sicura tenuta. Limiti di impiego -20°C ÷ +100°C. Pmax 25 bar. Contropressione minima 0,3 bar. Conforme alla direttiva PED. Tipo Brandoni. | Valvola di ritegno a clapet wefer in acciaio al carbonio. Senza molla. Disco: acciaio al carbonio Tenuta in NBR. Per flangie EN 1092 - ANSI B16.5. Scartamento non normalizzato. Foro di posizionamento per facilitare l' installazione, otturatore bombato per ridurre le perdite di carico e ridurre le turbolenze, o-ring di tenuta per garantire una sicura tenuta. Limiti di impiego -20°C ÷ +100°C. Pmax 25 bar. Contropressione minima 0,3 bar. Conforme alla direttiva PED. DN 125. Tipo Brandoni.
06 | 06.430 NBR | DN 150 | Valvola di ritegno a clapet wafer in acciaio al carbonio. Senza molla. Disco: acciaio al carbonio Tenuta in NBR. Per flangie EN 1092 - ANSI B16.5. Scartamento non normalizzato. Foro di posizionamento per facilitare l' installazione, otturatore bombato per ridurre le perdite di carico e ridurre le turbolenze, o-ring di tenuta per garantire una sicura tenuta. Limiti di impiego -20°C ÷ +100°C. Pmax 25 bar. Contropressione minima 0,3 bar. Conforme alla direttiva PED. Tipo Brandoni. | Valvola di ritegno a clapet wefer in acciaio al carbonio. Senza molla. Disco: acciaio al carbonio Tenuta in NBR. Per flangie EN 1092 - ANSI B16.5. Scartamento non normalizzato. Foro di posizionamento per facilitare l' installazione, otturatore bombato per ridurre le perdite di carico e ridurre le turbolenze, o-ring di tenuta per garantire una sicura tenuta. Limiti di impiego -20°C ÷ +100°C. Pmax 25 bar. Contropressione minima 0,3 bar. Conforme alla direttiva PED. DN 150. Tipo Brandoni.
06 | 06.430 NBR | DN 200 | Valvola di ritegno a clapet wafer in acciaio al carbonio. Senza molla. Disco: acciaio al carbonio Tenuta in NBR. Per flangie EN 1092 - ANSI B16.5. Scartamento non normalizzato. Foro di posizionamento per facilitare l' installazione, otturatore bombato per ridurre le perdite di carico e ridurre le turbolenze, o-ring di tenuta per garantire una sicura tenuta. Limiti di impiego -20°C ÷ +100°C. Pmax 25 bar. Contropressione minima 0,3 bar. Conforme alla direttiva PED. Tipo Brandoni. | Valvola di ritegno a clapet wefer in acciaio al carbonio. Senza molla. Disco: acciaio al carbonio Tenuta in NBR. Per flangie EN 1092 - ANSI B16.5. Scartamento non normalizzato. Foro di posizionamento per facilitare l' installazione, otturatore bombato per ridurre le perdite di carico e ridurre le turbolenze, o-ring di tenuta per garantire una sicura tenuta. Limiti di impiego -20°C ÷ +100°C. Pmax 25 bar. Contropressione minima 0,3 bar. Conforme alla direttiva PED. DN 200. Tipo Brandoni.
06 | 06.430 NBR | DN 250 | Valvola di ritegno a clapet wafer in acciaio al carbonio. Senza molla. Disco: acciaio al carbonio Tenuta in NBR. Per flangie EN 1092 - ANSI B16.5. Scartamento non normalizzato. Foro di posizionamento per facilitare l' installazione, otturatore bombato per ridurre le perdite di carico e ridurre le turbolenze, o-ring di tenuta per garantire una sicura tenuta. Limiti di impiego -20°C ÷ +100°C. Pmax 16 bar. Contropressione minima 0,3 bar. Conforme alla direttiva PED. Tipo Brandoni. | Valvola di ritegno a clapet wefer in acciaio al carbonio. Senza molla. Disco: acciaio al carbonio Tenuta in NBR. Per flangie EN 1092 - ANSI B16.5. Scartamento non normalizzato. Foro di posizionamento per facilitare l' installazione, otturatore bombato per ridurre le perdite di carico e ridurre le turbolenze, o-ring di tenuta per garantire una sicura tenuta. Limiti di impiego -20°C ÷ +100°C. Pmax 16 bar. Contropressione minima 0,3 bar. Conforme alla direttiva PED. DN 250. Tipo Brandoni.
06 | 06.430 NBR | DN 300 | Valvola di ritegno a clapet wafer in acciaio al carbonio. Senza molla. Disco: acciaio al carbonio Tenuta in NBR. Per flangie EN 1092 - ANSI B16.5. Scartamento non normalizzato. Foro di posizionamento per facilitare l' installazione, otturatore bombato per ridurre le perdite di carico e ridurre le turbolenze, o-ring di tenuta per garantire una sicura tenuta. Limiti di impiego -20°C ÷ +100°C. Pmax 16 bar. Contropressione minima 0,3 bar. Conforme alla direttiva PED. Tipo Brandoni. | Valvola di ritegno a clapet wefer in acciaio al carbonio. Senza molla. Disco: acciaio al carbonio Tenuta in NBR. Per flangie EN 1092 - ANSI B16.5. Scartamento non normalizzato. Foro di posizionamento per facilitare l' installazione, otturatore bombato per ridurre le perdite di carico e ridurre le turbolenze, o-ring di tenuta per garantire una sicura tenuta. Limiti di impiego -20°C ÷ +100°C. Pmax 16 bar. Contropressione minima 0,3 bar. Conforme alla direttiva PED. DN 300. Tipo Brandoni.
06 | 06.430 NBR | DN 350 | Valvola di ritegno a clapet wafer in acciaio al carbonio. Senza molla. Disco: acciaio al carbonio Tenuta in NBR. Per flangie EN 1092 - ANSI B16.5. Scartamento non normalizzato. Foro di posizionamento per facilitare l' installazione, otturatore bombato per ridurre le perdite di carico e ridurre le turbolenze, o-ring di tenuta per garantire una sicura tenuta. Limiti di impiego -20°C ÷ +100°C. Pmax 16 bar. Contropressione minima 0,3 bar. Conforme alla direttiva PED. Tipo Brandoni. | Valvola di ritegno a clapet wefer in acciaio al carbonio. Senza molla. Disco: acciaio al carbonio Tenuta in NBR. Per flangie EN 1092 - ANSI B16.5. Scartamento non normalizzato. Foro di posizionamento per facilitare l' installazione, otturatore bombato per ridurre le perdite di carico e ridurre le turbolenze, o-ring di tenuta per garantire una sicura tenuta. Limiti di impiego -20°C ÷ +100°C. Pmax 16 bar. Contropressione minima 0,3 bar. Conforme alla direttiva PED. DN 350. Tipo Brandoni.
06 | 06.430 NBR | DN 400 | Valvola di ritegno a clapet wafer in acciaio al carbonio. Senza molla. Disco: acciaio al carbonio Tenuta in NBR. Per flangie EN 1092 - ANSI B16.5. Scartamento non normalizzato. Foro di posizionamento per facilitare l' installazione, otturatore bombato per ridurre le perdite di carico e ridurre le turbolenze, o-ring di tenuta per garantire una sicura tenuta. Limiti di impiego -20°C ÷ +100°C. Pmax 16 bar. Contropressione minima 0,3 bar. Conforme alla direttiva PED. Tipo Brandoni. | Valvola di ritegno a clapet wefer in acciaio al carbonio. Senza molla. Disco: acciaio al carbonio Tenuta in NBR. Per flangie EN 1092 - ANSI B16.5. Scartamento non normalizzato. Foro di posizionamento per facilitare l' installazione, otturatore bombato per ridurre le perdite di carico e ridurre le turbolenze, o-ring di tenuta per garantire una sicura tenuta. Limiti di impiego -20°C ÷ +100°C. Pmax 16 bar. Contropressione minima 0,3 bar. Conforme alla direttiva PED. DN 400. Tipo Brandoni.

## 06.432
INTERCETTAZIONE
CORPO: ACCIAIO AL CARBONIO GUARNIZIONE: FKM DISCO: ACCIAIO AL CARBONIO SENZA MOLLA
PRODOTTI |  |  | VOCI DI CAPITOLATO GENERALI | VOCI DI CAPITOLATO DIMENSIONALI
SERIE | CODICE | DIMENSIONI
06 | 06.432 FKM | DN 50 | Valvola di ritegno a clapet wafer in acciaio al carbonio. Senza molla. Disco: acciaio al carbonio. Tenuta in FKM. Per flangie EN 1092- ANSI B16.5. Scartamento non normalizzato. Foro di posizionamento per facilitare l' installazione, otturatore bombato per ridurre le perdite di carico e ridurre le turbolenze, o-ring di tenuta per garantire una sicura tenuta. Limiti di impiego -20°C ÷ +150°C. Pmax 25 bar. Contropressione minima 0,3 bar. Conforme alla direttiva PED. Tipo Brandoni. | Valvola di ritegno a clapet wefer in acciaio al carbonio. Senza molla. Disco: acciaio al carbonio. Tenuta in FKM. Per flangie EN 1092 - ANSI B16.5. Scartamento non normalizzato. Foro di posizionamento per facilitare l' installazione, otturatore bombato per ridurre le perdite di carico e ridurre le turbolenze, o-ring di tenuta per garantire una sicura tenuta. Limiti di impiego -20°C ÷ +150°C. Pmax 25 bar. Contropressione minima 0,3 bar. Conforme alla direttiva PED. DN 50. Tipo Brandoni.
06 | 06.432 FKM | DN 65 | Valvola di ritegno a clapet wafer in acciaio al carbonio. Senza molla. Disco: acciaio al carbonio. Tenuta in FKM. Per flangie EN 1092- ANSI B16.5. Scartamento non normalizzato. Foro di posizionamento per facilitare l' installazione, otturatore bombato per ridurre le perdite di carico e ridurre le turbolenze, o-ring di tenuta per garantire una sicura tenuta. Limiti di impiego -20°C ÷ +150°C. Pmax 25 bar. Contropressione minima 0,3 bar. Conforme alla direttiva PED. Tipo Brandoni. | Valvola di ritegno a clapet wefer in acciaio al carbonio. Senza molla. Disco: acciaio al carbonio. Tenuta in FKM. Per flangie EN 1092 - ANSI B16.5. Scartamento non normalizzato. Foro di posizionamento per facilitare l' installazione, otturatore bombato per ridurre le perdite di carico e ridurre le turbolenze, o-ring di tenuta per garantire una sicura tenuta. Limiti di impiego -20°C ÷ +150°C. Pmax 25 bar. Contropressione minima 0,3 bar. Conforme alla direttiva PED. DN 65. Tipo Brandoni.
06 | 06.432 FKM | DN 80 | Valvola di ritegno a clapet wafer in acciaio al carbonio. Senza molla. Disco: acciaio al carbonio. Tenuta in FKM. Per flangie EN 1092- ANSI B16.5. Scartamento non normalizzato. Foro di posizionamento per facilitare l' installazione, otturatore bombato per ridurre le perdite di carico e ridurre le turbolenze, o-ring di tenuta per garantire una sicura tenuta. Limiti di impiego -20°C ÷ +150°C. Pmax 25 bar. Contropressione minima 0,3 bar. Conforme alla direttiva PED. Tipo Brandoni. | Valvola di ritegno a clapet wefer in acciaio al carbonio. Senza molla. Disco: acciaio al carbonio. Tenuta in FKM. Per flangie EN 1092 - ANSI B16.5. Scartamento non normalizzato. Foro di posizionamento per facilitare l' installazione, otturatore bombato per ridurre le perdite di carico e ridurre le turbolenze, o-ring di tenuta per garantire una sicura tenuta. Limiti di impiego -20°C ÷ +150°C. Pmax 25 bar. Contropressione minima 0,3 bar. Conforme alla direttiva PED. DN 80. Tipo Brandoni.
06 | 06.432 FKM | DN 100 | Valvola di ritegno a clapet wafer in acciaio al carbonio. Senza molla. Disco: acciaio al carbonio. Tenuta in FKM. Per flangie EN 1092- ANSI B16.5. Scartamento non normalizzato. Foro di posizionamento per facilitare l' installazione, otturatore bombato per ridurre le perdite di carico e ridurre le turbolenze, o-ring di tenuta per garantire una sicura tenuta. Limiti di impiego -20°C ÷ +150°C. Pmax 25 bar. Contropressione minima 0,3 bar. Conforme alla direttiva PED. Tipo Brandoni. | Valvola di ritegno a clapet wefer in acciaio al carbonio. Senza molla. Disco: acciaio al carbonio. Tenuta in FKM. Per flangie EN 1092 - ANSI B16.5. Scartamento non normalizzato. Foro di posizionamento per facilitare l' installazione, otturatore bombato per ridurre le perdite di carico e ridurre le turbolenze, o-ring di tenuta per garantire una sicura tenuta. Limiti di impiego -20°C ÷ +150°C. Pmax 25 bar. Contropressione minima 0,3 bar. Conforme alla direttiva PED. DN 100. Tipo Brandoni.
06 | 06.432 FKM | DN 125 | Valvola di ritegno a clapet wafer in acciaio al carbonio. Senza molla. Disco: acciaio al carbonio. Tenuta in FKM. Per flangie EN 1092- ANSI B16.5. Scartamento non normalizzato. Foro di posizionamento per facilitare l' installazione, otturatore bombato per ridurre le perdite di carico e ridurre le turbolenze, o-ring di tenuta per garantire una sicura tenuta. Limiti di impiego -20°C ÷ +150°C. Pmax 25 bar. Contropressione minima 0,3 bar. Conforme alla direttiva PED. Tipo Brandoni. | Valvola di ritegno a clapet wefer in acciaio al carbonio. Senza molla. Disco: acciaio al carbonio. Tenuta in FKM. Per flangie EN 1092 - ANSI B16.5. Scartamento non normalizzato. Foro di posizionamento per facilitare l' installazione, otturatore bombato per ridurre le perdite di carico e ridurre le turbolenze, o-ring di tenuta per garantire una sicura tenuta. Limiti di impiego -20°C ÷ +150°C. Pmax 25 bar. Contropressione minima 0,3 bar. Conforme alla direttiva PED. DN 125. Tipo Brandoni.
06 | 06.432 FKM | DN 150 | Valvola di ritegno a clapet wafer in acciaio al carbonio. Senza molla. Disco: acciaio al carbonio. Tenuta in FKM. Per flangie EN 1092- ANSI B16.5. Scartamento non normalizzato. Foro di posizionamento per facilitare l' installazione, otturatore bombato per ridurre le perdite di carico e ridurre le turbolenze, o-ring di tenuta per garantire una sicura tenuta. Limiti di impiego -20°C ÷ +150°C. Pmax 25 bar. Contropressione minima 0,3 bar. Conforme alla direttiva PED. Tipo Brandoni. | Valvola di ritegno a clapet wefer in acciaio al carbonio. Senza molla. Disco: acciaio al carbonio. Tenuta in FKM. Per flangie EN 1092 - ANSI B16.5. Scartamento non normalizzato. Foro di posizionamento per facilitare l' installazione, otturatore bombato per ridurre le perdite di carico e ridurre le turbolenze, o-ring di tenuta per garantire una sicura tenuta. Limiti di impiego -20°C ÷ +150°C. Pmax 25 bar. Contropressione minima 0,3 bar. Conforme alla direttiva PED. DN 150. Tipo Brandoni.
06 | 06.432 FKM | DN 200 | Valvola di ritegno a clapet wafer in acciaio al carbonio. Senza molla. Disco: acciaio al carbonio. Tenuta in FKM. Per flangie EN 1092- ANSI B16.5. Scartamento non normalizzato. Foro di posizionamento per facilitare l' installazione, otturatore bombato per ridurre le perdite di carico e ridurre le turbolenze, o-ring di tenuta per garantire una sicura tenuta. Limiti di impiego -20°C ÷ +150°C. Pmax 25 bar. Contropressione minima 0,3 bar. Conforme alla direttiva PED. Tipo Brandoni. | Valvola di ritegno a clapet wefer in acciaio al carbonio. Senza molla. Disco: acciaio al carbonio. Tenuta in FKM. Per flangie EN 1092- ANSI B16.5. Scartamento non normalizzato. Foro di posizionamento per facilitare l' installazione, otturatore bombato per ridurre le perdite di carico e ridurre le turbolenze, o-ring di tenuta per garantire una sicura tenuta. Limiti di impiego -20°C ÷ +150°C. Pmax 25 bar. Contropressione minima 0,3 bar. Conforme alla direttiva PED. DN 200. Tipo Brandoni.
06 | 06.432 FKM | DN 250 | Valvola di ritegno a clapet wafer in acciaio al carbonio. Senza molla. Disco: acciaio al carbonio. Tenuta in FKM. Per flangie EN 1092 - ANSI B16.5. Scartamento non normalizzato. Foro di posizionamento per facilitare l' installazione, otturatore bombato per ridurre le perdite di carico e ridurre le turbolenze, o-ring di tenuta per garantire una sicura tenuta. Limiti di impiego -20°C ÷ +150°C. Pmax 16 bar. Contropressione minima 0,3 bar. Conforme alla direttiva PED. Tipo Brandoni. | Valvola di ritegno a clapet wefer in acciaio al carbonio. Senza molla. Disco: acciaio al carbonio. Tenuta in FKM. Per flangie EN 1092 - ANSI B16.5. Scartamento non normalizzato. Foro di posizionamento per facilitare l' installazione, otturatore bombato per ridurre le perdite di carico e ridurre le turbolenze, o-ring di tenuta per garantire una sicura tenuta. Limiti di impiego -20°C ÷ +150°C. Pmax 16 bar. Contropressione minima 0,3 bar. Conforme alla direttiva PED. DN 250. Tipo Brandoni.
06 | 06.432 FKM | DN 300 | Valvola di ritegno a clapet wafer in acciaio al carbonio. Senza molla. Disco: acciaio al carbonio. Tenuta in FKM. Per flangie EN 1092 - ANSI B16.5. Scartamento non normalizzato. Foro di posizionamento per facilitare l' installazione, otturatore bombato per ridurre le perdite di carico e ridurre le turbolenze, o-ring di tenuta per garantire una sicura tenuta. Limiti di impiego -20°C ÷ +150°C. Pmax 16 bar. Contropressione minima 0,3 bar. Conforme alla direttiva PED. Tipo Brandoni. | Valvola di ritegno a clapet wefer in acciaio al carbonio. Senza molla. Disco: acciaio al carbonio. Tenuta in FKM. Per flangie EN 1092 - ANSI B16.5. Scartamento non normalizzato. Foro di posizionamento per facilitare l' installazione, otturatore bombato per ridurre le perdite di carico e ridurre le turbolenze, o-ring di tenuta per garantire una sicura tenuta. Limiti di impiego -20°C ÷ +150°C. Pmax 16 bar. Contropressione minima 0,3 bar. Conforme alla direttiva PED. DN 300. Tipo Brandoni.
06 | 06.432 FKM | DN 350 | Valvola di ritegno a clapet wafer in acciaio al carbonio. Senza molla. Disco: acciaio al carbonio. Tenuta in FKM. Per flangie EN 1092 - ANSI B16.5. Scartamento non normalizzato. Foro di posizionamento per facilitare l' installazione, otturatore bombato per ridurre le perdite di carico e ridurre le turbolenze, o-ring di tenuta per garantire una sicura tenuta. Limiti di impiego -20°C ÷ +150°C. Pmax 16 bar. Contropressione minima 0,3 bar. Conforme alla direttiva PED. Tipo Brandoni. | Valvola di ritegno a clapet wefer in acciaio al carbonio. Senza molla. Disco: acciaio al carbonio. Tenuta in FKM. Per flangie EN 1092- ANSI B16.5. Scartamento non normalizzato. Foro di posizionamento per facilitare l' installazione, otturatore bombato per ridurre le perdite di carico e ridurre le turbolenze, o-ring di tenuta per garantire una sicura tenuta. Limiti di impiego -20°C ÷ +150°C. Pmax 16 bar. Contropressione minima 0,3 bar. Conforme alla direttiva PED. DN 350. Tipo Brandoni.
06 | 06.432 FKM | DN 400 | Valvola di ritegno a clapet wafer in acciaio al carbonio. Senza molla. Disco: acciaio al carbonio. Tenuta in FKM. Per flangie EN 1092 - ANSI B16.5. Scartamento non normalizzato. Foro di posizionamento per facilitare l' installazione, otturatore bombato per ridurre le perdite di carico e ridurre le turbolenze, o-ring di tenuta per garantire una sicura tenuta. Limiti di impiego -20°C ÷ +150°C. Pmax 16 bar. Contropressione minima 0,3 bar. Conforme alla direttiva PED. Tipo Brandoni. | Valvola di ritegno a clapet wefer in acciaio al carbonio. Senza molla. Disco: acciaio al carbonio. Tenuta in FKM. Per flangie EN 1092 - ANSI B16.5. Scartamento non normalizzato. Foro di posizionamento per facilitare l' installazione, otturatore bombato per ridurre le perdite di carico e ridurre le turbolenze, o-ring di tenuta per garantire una sicura tenuta. Limiti di impiego -20°C ÷ +150°C. Pmax 16 bar. Contropressione minima 0,3 bar. Conforme alla direttiva PED. DN 400. Tipo Brandoni.

## 06.433
INTERCETTAZIONE
CORPO: ACCIAIO AL CARBONIO GUARNIZIONE: PTFE DISCO: ACCIAIO AL CARBONIO SENZA MOLLA
PRODOTTI |  |  | VOCI DI CAPITOLATO GENERALI | VOCI DI CAPITOLATO DIMENSIONALI
SERIE | CODICE | DIMENSIONI
06 | 06.433 PTFE | DN 50 | Valvola di ritegno a clapet wafer in acciaio al carbonio. Senza molla. Disco: Acciaio al carbonio. Tenuta in PTFE. Per flangie EN 1092 - ANSI B16.5. Scartamento non normalizzato. Foro di posizionamento per facilitare l' installazione, otturatore bombato per ridurre le perdite di carico e ridurre le turbolenze, o-ring di tenuta per garantire una sicura tenuta. Limiti di impiego -20°C ÷ +200°C. Pmax 25 bar. Contropressione minima 0,3 bar. Conforme alla direttiva PED. Tipo Brandoni. | Valvola di ritegno a clapet wefer in acciaio al carbonio. Senza molla. Disco: Acciaio al carbonio. Tenuta in PTFE. Per flangie EN 1092 - ANSI B16.5. Scartamento non normalizzato. Foro di posizionamento per facilitare l' installazione, otturatore bombato per ridurre le perdite di carico e ridurre le turbolenze, o-ring di tenuta per garantire una sicura tenuta. Limiti di impiego -20°C ÷ +200°C. Pmax 25 bar. Contropressione minima 0,3 bar. Conforme alla direttiva PED. DN 50. Tipo Brandoni.
06 | 06.433 PTFE | DN 65 | Valvola di ritegno a clapet wafer in acciaio al carbonio. Senza molla. Disco: Acciaio al carbonio. Tenuta in PTFE. Per flangie EN 1092 - ANSI B16.5. Scartamento non normalizzato. Foro di posizionamento per facilitare l' installazione, otturatore bombato per ridurre le perdite di carico e ridurre le turbolenze, o-ring di tenuta per garantire una sicura tenuta. Limiti di impiego -20°C ÷ +200°C. Pmax 25 bar. Contropressione minima 0,3 bar. Conforme alla direttiva PED. Tipo Brandoni. | Valvola di ritegno a clapet wefer in acciaio al carbonio. Senza molla. Disco: Acciaio al carbonio. Tenuta in PTFE. Per flangie EN 1092 - ANSI B16.5. Scartamento non normalizzato. Foro di posizionamento per facilitare l' installazione, otturatore bombato per ridurre le perdite di carico e ridurre le turbolenze, o-ring di tenuta per garantire una sicura tenuta. Limiti di impiego -20°C ÷ +200°C. Pmax 25 bar. Contropressione minima 0,3 bar. Conforme alla direttiva PED. DN 65. Tipo Brandoni.
06 | 06.433 PTFE | DN 80 | Valvola di ritegno a clapet wafer in acciaio al carbonio. Senza molla. Disco: Acciaio al carbonio. Tenuta in PTFE. Per flangie EN 1092 - ANSI B16.5. Scartamento non normalizzato. Foro di posizionamento per facilitare l' installazione, otturatore bombato per ridurre le perdite di carico e ridurre le turbolenze, o-ring di tenuta per garantire una sicura tenuta. Limiti di impiego -20°C ÷ +200°C. Pmax 25 bar. Contropressione minima 0,3 bar. Conforme alla direttiva PED. Tipo Brandoni. | Valvola di ritegno a clapet wefer in acciaio al carbonio. Senza molla. Disco: Acciaio al carbonio. Tenuta in PTFE. Per flangie EN 1092 - ANSI B16.5. Scartamento non normalizzato. Foro di posizionamento per facilitare l' installazione, otturatore bombato per ridurre le perdite di carico e ridurre le turbolenze, o-ring di tenuta per garantire una sicura tenuta. Limiti di impiego -20°C ÷ +200°C. Pmax 25 bar. Contropressione minima 0,3 bar. Conforme alla direttiva PED. DN 80. Tipo Brandoni.
06 | 06.433 PTFE | DN 100 | Valvola di ritegno a clapet wafer in acciaio al carbonio. Senza molla. Disco: Acciaio al carbonio. Tenuta in PTFE. Per flangie EN 1092 - ANSI B16.5. Scartamento non normalizzato. Foro di posizionamento per facilitare l' installazione, otturatore bombato per ridurre le perdite di carico e ridurre le turbolenze, o-ring di tenuta per garantire una sicura tenuta. Limiti di impiego -20°C ÷ +200°C. Pmax 25 bar. Contropressione minima 0,3 bar. Conforme alla direttiva PED. Tipo Brandoni. | Valvola di ritegno a clapet wefer in acciaio al carbonio. Senza molla. Disco: Acciaio al carbonio. Tenuta in PTFE. Per flangie EN 1092- ANSI B16.5. Scartamento non normalizzato. Foro di posizionamento per facilitare l' installazione, otturatore bombato per ridurre le perdite di carico e ridurre le turbolenze, o-ring di tenuta per garantire una sicura tenuta. Limiti di impiego -20°C ÷ +200°C. Pmax 25 bar. Contropressione minima 0,3 bar. Conforme alla direttiva PED. DN 100. Tipo Brandoni.
06 | 06.433 PTFE | DN 125 | Valvola di ritegno a clapet wafer in acciaio al carbonio. Senza molla. Disco: Acciaio al carbonio. Tenuta in PTFE. Per flangie EN 1092 - ANSI B16.5. Scartamento non normalizzato. Foro di posizionamento per facilitare l' installazione, otturatore bombato per ridurre le perdite di carico e ridurre le turbolenze, o-ring di tenuta per garantire una sicura tenuta. Limiti di impiego -20°C ÷ +200°C. Pmax 25 bar. Contropressione minima 0,3 bar. Conforme alla direttiva PED. Tipo Brandoni. | Valvola di ritegno a clapet wefer in acciaio al carbonio. Senza molla. Disco: Acciaio al carbonio. Tenuta in PTFE. Per flangie EN 1092 - ANSI B16.5. Scartamento non normalizzato. Foro di posizionamento per facilitare l' installazione, otturatore bombato per ridurre le perdite di carico e ridurre le turbolenze, o-ring di tenuta per garantire una sicura tenuta. Limiti di impiego -20°C ÷ +200°C. Pmax 25 bar. Contropressione minima 0,3 bar. Conforme alla direttiva PED. DN 125. Tipo Brandoni.
06 | 06.433 PTFE | DN 150 | Valvola di ritegno a clapet wafer in acciaio al carbonio. Senza molla. Disco: Acciaio al carbonio. Tenuta in PTFE. Per flangie EN 1092 - ANSI B16.5. Scartamento non normalizzato. Foro di posizionamento per facilitare l' installazione, otturatore bombato per ridurre le perdite di carico e ridurre le turbolenze, o-ring di tenuta per garantire una sicura tenuta. Limiti di impiego -20°C ÷ +200°C. Pmax 25 bar. Contropressione minima 0,3 bar. Conforme alla direttiva PED. Tipo Brandoni. | Valvola di ritegno a clapet wefer in acciaio al carbonio. Senza molla. Disco: Acciaio al carbonio. Tenuta in PTFE. Per flangie EN 1092- ANSI B16.5. Scartamento non normalizzato. Foro di posizionamento per facilitare l' installazione, otturatore bombato per ridurre le perdite di carico e ridurre le turbolenze, o-ring di tenuta per garantire una sicura tenuta. Limiti di impiego -20°C ÷ +200°C. Pmax 25 bar. Contropressione minima 0,3 bar. Conforme alla direttiva PED. DN 150. Tipo Brandoni.
06 | 06.433 PTFE | DN 200 | Valvola di ritegno a clapet wafer in acciaio al carbonio. Senza molla. Disco: Acciaio al carbonio. Tenuta in PTFE. Per flangie EN 1092 - ANSI B16.5. Scartamento non normalizzato. Foro di posizionamento per facilitare l' installazione, otturatore bombato per ridurre le perdite di carico e ridurre le turbolenze, o-ring di tenuta per garantire una sicura tenuta. Limiti di impiego -20°C ÷ +200°C. Pmax 25 bar. Contropressione minima 0,3 bar. Conforme alla direttiva PED. Tipo Brandoni. | Valvola di ritegno a clapet wefer in acciaio al carbonio. Senza molla. Disco: Acciaio al carbonio. Tenuta in PTFE. Per flangie EN 1092 - ANSI B16.5. Scartamento non normalizzato. Foro di posizionamento per facilitare l' installazione, otturatore bombato per ridurre le perdite di carico e ridurre le turbolenze, o-ring di tenuta per garantire una sicura tenuta. Limiti di impiego -20°C ÷ +200°C. Pmax 25 bar. Contropressione minima 0,3 bar. Conforme alla direttiva PED. DN 200. Tipo Brandoni.
06 | 06.433 PTFE | DN 250 | Valvola di ritegno a clapet wafer in acciaio al carbonio. Senza molla. Disco: Acciaio al carbonio. Tenuta in PTFE. Per flangie EN 1092- ANSI B16.5. Scartamento non normalizzato. Foro di posizionamento per facilitare l' installazione, otturatore bombato per ridurre le perdite di carico e ridurre le turbolenze, o-ring di tenuta per garantire una sicura tenuta. Limiti di impiego -20°C ÷ +200°C. Pmax 16 bar. Contropressione minima 0,3 bar. Conforme alla direttiva PED. Tipo Brandoni. | Valvola di ritegno a clapet wefer in acciaio al carbonio. Senza molla. Disco: Acciaio al carbonio. Tenuta in PTFE. Per flangie EN 1092 - ANSI B16.5. Scartamento non normalizzato. Foro di posizionamento per facilitare l' installazione, otturatore bombato per ridurre le perdite di carico e ridurre le turbolenze, o-ring di tenuta per garantire una sicura tenuta. Limiti di impiego -20°C ÷ +200°C. Pmax 16 bar. Contropressione minima 0,3 bar. Conforme alla direttiva PED. DN 250. Tipo Brandoni.
06 | 06.433 PTFE | DN 300 | Valvola di ritegno a clapet wafer in acciaio al carbonio. Senza molla. Disco: Acciaio al carbonio. Tenuta in PTFE. Per flangie EN 1092- ANSI B16.5. Scartamento non normalizzato. Foro di posizionamento per facilitare l' installazione, otturatore bombato per ridurre le perdite di carico e ridurre le turbolenze, o-ring di tenuta per garantire una sicura tenuta. Limiti di impiego -20°C ÷ +200°C. Pmax 16 bar. Contropressione minima 0,3 bar. Conforme alla direttiva PED. Tipo Brandoni. | Valvola di ritegno a clapet wefer in acciaio al carbonio. Senza molla. Disco: Acciaio al carbonio. Tenuta in PTFE. Per flangie EN 1092 - ANSI B16.5. Scartamento non normalizzato. Foro di posizionamento per facilitare l' installazione, otturatore bombato per ridurre le perdite di carico e ridurre le turbolenze, o-ring di tenuta per garantire una sicura tenuta. Limiti di impiego -20°C ÷ +200°C. Pmax 16 bar. Contropressione minima 0,3 bar. Conforme alla direttiva PED. DN 300. Tipo Brandoni.
06 | 06.433 PTFE | DN 350 | Valvola di ritegno a clapet wafer in acciaio al carbonio. Senza molla. Disco: Acciaio al carbonio. Tenuta in PTFE. Per flangie EN 1092- ANSI B16.5. Scartamento non normalizzato. Foro di posizionamento per facilitare l' installazione, otturatore bombato per ridurre le perdite di carico e ridurre le turbolenze, o-ring di tenuta per garantire una sicura tenuta. Limiti di impiego -20°C ÷ +200°C. Pmax 16 bar. Contropressione minima 0,3 bar. Conforme alla direttiva PED. Tipo Brandoni. | Valvola di ritegno a clapet wefer in acciaio al carbonio. Senza molla. Disco: Acciaio al carbonio. Tenuta in PTFE. Per flangie EN 1092 - ANSI B16.5. Scartamento non normalizzato. Foro di posizionamento per facilitare l' installazione, otturatore bombato per ridurre le perdite di carico e ridurre le turbolenze, o-ring di tenuta per garantire una sicura tenuta. Limiti di impiego -20°C ÷ +200°C. Pmax 16 bar. Contropressione minima 0,3 bar. Conforme alla direttiva PED. DN 350. Tipo Brandoni.
06 | 06.433 PTFE | DN 400 | Valvola di ritegno a clapet wafer in acciaio al carbonio. Senza molla. Disco: Acciaio al carbonio. Tenuta in PTFE. Per flangie EN 1092- ANSI B16.5. Scartamento non normalizzato. Foro di posizionamento per facilitare l' installazione, otturatore bombato per ridurre le perdite di carico e ridurre le turbolenze, o-ring di tenuta per garantire una sicura tenuta. Limiti di impiego -20°C ÷ +200°C. Pmax 16 bar. Contropressione minima 0,3 bar. Conforme alla direttiva PED. Tipo Brandoni. | Valvola di ritegno a clapet wefer in acciaio al carbonio. Senza molla. Disco: Acciaio al carbonio. Tenuta in PTFE. Per flangie EN 1092 - ANSI B16.5. Scartamento non normalizzato. Foro di posizionamento per facilitare l' installazione, otturatore bombato per ridurre le perdite di carico e ridurre le turbolenze, o-ring di tenuta per garantire una sicura tenuta. Limiti di impiego -20°C ÷ +200°C. Pmax 16 bar. Contropressione minima 0,3 bar. Conforme alla direttiva PED. DN 400. Tipo Brandoni.

## M6.430
INTERCETTAZIONE
CORPO: ACCIAIO AL CARBONIO GUARNIZIONE: NBR DISCO: ACCIAIO AL CARBONIO CON MOLLA
PRODOTTI |  |  | VOCI DI CAPITOLATO GENERALI | VOCI DI CAPITOLATO DIMENSIONALI
SERIE | CODICE | DIMENSIONI
M6 | M6.430 NBR | DN 50 | Valvola di ritegno a clapet wafer in acciaio al carbonio. Con molla. Disco: acciaio al carbonio. Tenuta in NBR. Per flangie EN 1092 - ANSI B16.5. Scartamento non normalizzato. Foro di posizionamento per facilitare l' installazione, otturatore bombato per ridurre le perdite di carico e ridurre le turbolenze, o-ring di tenuta per garantire una sicura tenuta. Limiti di impiego -20°C ÷ +100°C. Pmax 25 bar. Contropressione minima 0,3 bar. Conforme alla direttiva PED. Tipo Brandoni. | Valvola di ritegno a clapet wefer in acciaio al carbonio. Con molla. Disco: acciaio al carbonio. Tenuta in NBR. Per flangie EN 1092 - ANSI B16.5. Scartamento non normalizzato. Foro di posizionamento per facilitare l' installazione, otturatore bombato per ridurre le perdite di carico e ridurre le turbolenze, o-ring di tenuta per garantire una sicura tenuta. Limiti di impiego -20°C ÷ +100°C. Pmax 25 bar. Contropressione minima 0,3 bar. Conforme alla direttiva PED. DN 50. Tipo Brandoni.
M6 | M6.430 NBR | DN 65 | Valvola di ritegno a clapet wafer in acciaio al carbonio. Con molla. Disco: acciaio al carbonio. Tenuta in NBR. Per flangie EN 1092 - ANSI B16.5. Scartamento non normalizzato. Foro di posizionamento per facilitare l' installazione, otturatore bombato per ridurre le perdite di carico e ridurre le turbolenze, o-ring di tenuta per garantire una sicura tenuta. Limiti di impiego -20°C ÷ +100°C. Pmax 25 bar. Contropressione minima 0,3 bar. Conforme alla direttiva PED. Tipo Brandoni. | Valvola di ritegno a clapet wefer in acciaio al carbonio. Con molla. Disco: acciaio al carbonio. Tenuta in NBR. Per flangie EN 1092 - ANSI B16.5. Scartamento non normalizzato. Foro di posizionamento per facilitare l' installazione, otturatore bombato per ridurre le perdite di carico e ridurre le turbolenze, o-ring di tenuta per garantire una sicura tenuta. Limiti di impiego -20°C ÷ +100°C. Pmax 25 bar. Contropressione minima 0,3 bar. Conforme alla direttiva PED. DN 65. Tipo Brandoni.
M6 | M6.430 NBR | DN 80 | Valvola di ritegno a clapet wafer in acciaio al carbonio. Con molla. Disco: acciaio al carbonio. Tenuta in NBR. Per flangie EN 1092 - ANSI B16.5. Scartamento non normalizzato. Foro di posizionamento per facilitare l' installazione, otturatore bombato per ridurre le perdite di carico e ridurre le turbolenze, o-ring di tenuta per garantire una sicura tenuta. Limiti di impiego -20°C ÷ +100°C. Pmax 25 bar. Contropressione minima 0,3 bar. Conforme alla direttiva PED. Tipo Brandoni. | Valvola di ritegno a clapet wefer in acciaio al carbonio. Con molla. Disco: acciaio al carbonio. Tenuta in NBR. Per flangie EN 1092 - ANSI B16.5. Scartamento non normalizzato. Foro di posizionamento per facilitare l' installazione, otturatore bombato per ridurre le perdite di carico e ridurre le turbolenze, o-ring di tenuta per garantire una sicura tenuta. Limiti di impiego -20°C ÷ +100°C. Pmax 25 bar. Contropressione minima 0,3 bar. Conforme alla direttiva PED. DN 80. Tipo Brandoni.
M6 | M6.430 NBR | DN 100 | Valvola di ritegno a clapet wafer in acciaio al carbonio. Con molla. Disco: acciaio al carbonio. Tenuta in NBR. Per flangie EN 1092 - ANSI B16.5. Scartamento non normalizzato. Foro di posizionamento per facilitare l' installazione, otturatore bombato per ridurre le perdite di carico e ridurre le turbolenze, o-ring di tenuta per garantire una sicura tenuta. Limiti di impiego -20°C ÷ +100°C. Pmax 25 bar. Contropressione minima 0,3 bar. Conforme alla direttiva PED. Tipo Brandoni. | Valvola di ritegno a clapet wefer in acciaio al carbonio. Con molla. Disco: acciaio al carbonio. Tenuta in NBR. Per flangie EN 1092 - ANSI B16.5. Scartamento non normalizzato. Foro di posizionamento per facilitare l' installazione, otturatore bombato per ridurre le perdite di carico e ridurre le turbolenze, o-ring di tenuta per garantire una sicura tenuta. Limiti di impiego -20°C ÷ +100°C. Pmax 25 bar. Contropressione minima 0,3 bar. Conforme alla direttiva PED. DN 100. Tipo Brandoni.
M6 | M6.430 NBR | DN 125 | Valvola di ritegno a clapet wafer in acciaio al carbonio. Con molla. Disco: acciaio al carbonio. Tenuta in NBR. Per flangie EN 1092 - ANSI B16.5. Scartamento non normalizzato. Foro di posizionamento per facilitare l' installazione, otturatore bombato per ridurre le perdite di carico e ridurre le turbolenze, o-ring di tenuta per garantire una sicura tenuta. Limiti di impiego -20°C ÷ +100°C. Pmax 25 bar. Contropressione minima 0,3 bar. Conforme alla direttiva PED. Tipo Brandoni. | Valvola di ritegno a clapet wefer in acciaio al carbonio. Con molla. Disco: acciaio al carbonio. Tenuta in NBR. Per flangie EN 1092 - ANSI B16.5. Scartamento non normalizzato. Foro di posizionamento per facilitare l' installazione, otturatore bombato per ridurre le perdite di carico e ridurre le turbolenze, o-ring di tenuta per garantire una sicura tenuta. Limiti di impiego -20°C ÷ +100°C. Pmax 25 bar. Contropressione minima 0,3 bar. Conforme alla direttiva PED. DN 125. Tipo Brandoni.
M6 | M6.430 NBR | DN 150 | Valvola di ritegno a clapet wafer in acciaio al carbonio. Con molla. Disco: acciaio al carbonio. Tenuta in NBR. Per flangie EN 1092 - ANSI B16.5. Scartamento non normalizzato. Foro di posizionamento per facilitare l' installazione, otturatore bombato per ridurre le perdite di carico e ridurre le turbolenze, o-ring di tenuta per garantire una sicura tenuta. Limiti di impiego -20°C ÷ +100°C. Pmax 25 bar. Contropressione minima 0,3 bar. Conforme alla direttiva PED. Tipo Brandoni. | Valvola di ritegno a clapet wefer in acciaio al carbonio. Con molla. Disco: acciaio al carbonio. Tenuta in NBR. Per flangie EN 1092 - ANSI B16.5. Scartamento non normalizzato. Foro di posizionamento per facilitare l' installazione, otturatore bombato per ridurre le perdite di carico e ridurre le turbolenze, o-ring di tenuta per garantire una sicura tenuta. Limiti di impiego -20°C ÷ +100°C. Pmax 25 bar. Contropressione minima 0,3 bar. Conforme alla direttiva PED. DN 150. Tipo Brandoni.
M6 | M6.430 NBR | DN 200 | Valvola di ritegno a clapet wafer in acciaio al carbonio. Con molla. Disco: acciaio al carbonio. Tenuta in NBR. Per flangie EN 1092 - ANSI B16.5. Scartamento non normalizzato. Foro di posizionamento per facilitare l' installazione, otturatore bombato per ridurre le perdite di carico e ridurre le turbolenze, o-ring di tenuta per garantire una sicura tenuta. Limiti di impiego -20°C ÷ +100°C. Pmax 25 bar. Contropressione minima 0,3 bar. Conforme alla direttiva PED. Tipo Brandoni. | Valvola di ritegno a clapet wefer in acciaio al carbonio. Con molla. Disco: acciaio al carbonio. Tenuta in NBR. Per flangie EN 1092 - ANSI B16.5. Scartamento non normalizzato. Foro di posizionamento per facilitare l' installazione, otturatore bombato per ridurre le perdite di carico e ridurre le turbolenze, o-ring di tenuta per garantire una sicura tenuta. Limiti di impiego -20°C ÷ +100°C. Pmax 25 bar. Contropressione minima 0,3 bar. Conforme alla direttiva PED. DN 200. Tipo Brandoni.
M6 | M6.430 NBR | DN 250 | Valvola di ritegno a clapet wafer in acciaio al carbonio. Con molla. Disco: acciaio al carbonio. Tenuta in NBR. Per flangie EN 1092 - ANSI B16.5. Scartamento non normalizzato. Foro di posizionamento per facilitare l' installazione, otturatore bombato per ridurre le perdite di carico e ridurre le turbolenze, o-ring di tenuta per garantire una sicura tenuta. Limiti di impiego -20°C ÷ +100°C. Pmax 16 bar. Contropressione minima 0,3 bar. Conforme alla direttiva PED. Tipo Brandoni. | Valvola di ritegno a clapet wefer in acciaio al carbonio. Con molla. Disco: acciaio al carbonio. Tenuta in NBR. Per flangie EN 1092 - ANSI B16.5. Scartamento non normalizzato. Foro di posizionamento per facilitare l' installazione, otturatore bombato per ridurre le perdite di carico e ridurre le turbolenze, o-ring di tenuta per garantire una sicura tenuta. Limiti di impiego -20°C ÷ +100°C. Pmax 16 bar. Contropressione minima 0,3 bar. Conforme alla direttiva PED. DN 250. Tipo Brandoni.

## M6.432
INTERCETTAZIONE
CORPO: ACCIAIO AL CARBONIO GUARNIZIONE: FKM DISCO: ACCIAIO AL CARBONIO CON MOLLA
PRODOTTI |  |  | VOCI DI CAPITOLATO GENERALI | VOCI DI CAPITOLATO DIMENSIONALI
SERIE | CODICE | DIMENSIONI
M6 | M6.432 FKM | DN 50 | Valvola di ritegno a clapet wafer in acciaio al carbonio. Con molla. Disco: acciaio al carbonio. Tenuta in FKM. Per flangie EN 1092 - ANSI B16.5. Scartamento non normalizzato. Foro di posizionamento per facilitare l' installazione, otturatore bombato per ridurre le perdite di carico e ridurre le turbolenze, o-ring di tenuta per garantire una sicura tenuta. Limiti di impiego -20°C ÷ +150°C. Pmax 25 bar. Contropressione minima 0,3 bar. Conforme alla direttiva PED. Tipo Brandoni. | Valvola di ritegno a clapet wefer in acciaio al carbonio. Con molla. Disco: acciaio al carbonio. Tenuta in FKM. Per flangie EN 1092 - ANSI B16.5. Scartamento non normalizzato. Foro di posizionamento per facilitare l' installazione, otturatore bombato per ridurre le perdite di carico e ridurre le turbolenze, o-ring di tenuta per garantire una sicura tenuta. Limiti di impiego -20°C ÷ +150°C. Pmax 25 bar. Contropressione minima 0,3 bar. Conforme alla direttiva PED. DN 50. Tipo Brandoni.
M6 | M6.432 FKM | DN 65 | Valvola di ritegno a clapet wafer in acciaio al carbonio. Con molla. Disco: acciaio al carbonio. Tenuta in FKM. Per flangie EN 1092 - ANSI B16.5. Scartamento non normalizzato. Foro di posizionamento per facilitare l' installazione, otturatore bombato per ridurre le perdite di carico e ridurre le turbolenze, o-ring di tenuta per garantire una sicura tenuta. Limiti di impiego -20°C ÷ +150°C. Pmax 25 bar. Contropressione minima 0,3 bar. Conforme alla direttiva PED. Tipo Brandoni. | Valvola di ritegno a clapet wefer in acciaio al carbonio. Con molla. Disco: acciaio al carbonio. Tenuta in FKM. Per flangie EN 1092 - ANSI B16.5. Scartamento non normalizzato. Foro di posizionamento per facilitare l' installazione, otturatore bombato per ridurre le perdite di carico e ridurre le turbolenze, o-ring di tenuta per garantire una sicura tenuta. Limiti di impiego -20°C ÷ +150°C. Pmax 25 bar. Contropressione minima 0,3 bar. Conforme alla direttiva PED. DN 65. Tipo Brandoni.
M6 | M6.432 FKM | DN 80 | Valvola di ritegno a clapet wafer in acciaio al carbonio. Con molla. Disco: acciaio al carbonio. Tenuta in FKM. Per flangie EN 1092 - ANSI B16.5. Scartamento non normalizzato. Foro di posizionamento per facilitare l' installazione, otturatore bombato per ridurre le perdite di carico e ridurre le turbolenze, o-ring di tenuta per garantire una sicura tenuta. Limiti di impiego -20°C ÷ +150°C. Pmax 25 bar. Contropressione minima 0,3 bar. Conforme alla direttiva PED. Tipo Brandoni. | Valvola di ritegno a clapet wefer in acciaio al carbonio. Con molla. Disco: acciaio al carbonio. Tenuta in FKM. Per flangie EN 1092- ANSI B16.5. Scartamento non normalizzato. Foro di posizionamento per facilitare l' installazione, otturatore bombato per ridurre le perdite di carico e ridurre le turbolenze, o-ring di tenuta per garantire una sicura tenuta. Limiti di impiego -20°C ÷ +150°C. Pmax 25 bar. Contropressione minima 0,3 bar. Conforme alla direttiva PED. DN 80. Tipo Brandoni.
M6 | M6.432 FKM | DN 100 | Valvola di ritegno a clapet wafer in acciaio al carbonio. Con molla. Disco: acciaio al carbonio. Tenuta in FKM. Per flangie EN 1092 - ANSI B16.5. Scartamento non normalizzato. Foro di posizionamento per facilitare l' installazione, otturatore bombato per ridurre le perdite di carico e ridurre le turbolenze, o-ring di tenuta per garantire una sicura tenuta. Limiti di impiego -20°C ÷ +150°C. Pmax 25 bar. Contropressione minima 0,3 bar. Conforme alla direttiva PED. Tipo Brandoni. | Valvola di ritegno a clapet wefer in acciaio al carbonio. Con molla. Disco: acciaio al carbonio. Tenuta in FKM. Per flangie EN 1092 - ANSI B16.5. Scartamento non normalizzato. Foro di posizionamento per facilitare l' installazione, otturatore bombato per ridurre le perdite di carico e ridurre le turbolenze, o-ring di tenuta per garantire una sicura tenuta. Limiti di impiego -20°C ÷ +150°C. Pmax 25 bar. Contropressione minima 0,3 bar. Conforme alla direttiva PED. DN 100. Tipo Brandoni.
M6 | M6.432 FKM | DN 125 | Valvola di ritegno a clapet wafer in acciaio al carbonio. Con molla. Disco: acciaio al carbonio. Tenuta in FKM. Per flangie EN 1092 - ANSI B16.5. Scartamento non normalizzato. Foro di posizionamento per facilitare l' installazione, otturatore bombato per ridurre le perdite di carico e ridurre le turbolenze, o-ring di tenuta per garantire una sicura tenuta. Limiti di impiego -20°C ÷ +150°C. Pmax 25 bar. Contropressione minima 0,3 bar. Conforme alla direttiva PED. Tipo Brandoni. | Valvola di ritegno a clapet wefer in acciaio al carbonio. Con molla. Disco: acciaio al carbonio. Tenuta in FKM. Per flangie EN 1092 - ANSI B16.5. Scartamento non normalizzato. Foro di posizionamento per facilitare l' installazione, otturatore bombato per ridurre le perdite di carico e ridurre le turbolenze, o-ring di tenuta per garantire una sicura tenuta. Limiti di impiego -20°C ÷ +150°C. Pmax 25 bar. Contropressione minima 0,3 bar. Conforme alla direttiva PED. DN 125. Tipo Brandoni.
M6 | M6.432 FKM | DN 150 | Valvola di ritegno a clapet wafer in acciaio al carbonio. Con molla. Disco: acciaio al carbonio. Tenuta in FKM. Per flangie EN 1092 - ANSI B16.5. Scartamento non normalizzato. Foro di posizionamento per facilitare l' installazione, otturatore bombato per ridurre le perdite di carico e ridurre le turbolenze, o-ring di tenuta per garantire una sicura tenuta. Limiti di impiego -20°C ÷ +150°C. Pmax 25 bar. Contropressione minima 0,3 bar. Conforme alla direttiva PED. Tipo Brandoni. | Valvola di ritegno a clapet wefer in acciaio al carbonio. Con molla. Disco: acciaio al carbonio. Tenuta in FKM. Per flangie EN 1092 - ANSI B16.5. Scartamento non normalizzato. Foro di posizionamento per facilitare l' installazione, otturatore bombato per ridurre le perdite di carico e ridurre le turbolenze, o-ring di tenuta per garantire una sicura tenuta. Limiti di impiego -20°C ÷ +150°C. Pmax 25 bar. Contropressione minima 0,3 bar. Conforme alla direttiva PED. DN 150. Tipo Brandoni.
M6 | M6.432 FKM | DN 200 | Valvola di ritegno a clapet wafer in acciaio al carbonio. Con molla. Disco: acciaio al carbonio. Tenuta in FKM. Per flangie EN 1092 - ANSI B16.5. Scartamento non normalizzato. Foro di posizionamento per facilitare l' installazione, otturatore bombato per ridurre le perdite di carico e ridurre le turbolenze, o-ring di tenuta per garantire una sicura tenuta. Limiti di impiego -20°C ÷ +150°C. Pmax 25 bar. Contropressione minima 0,3 bar. Conforme alla direttiva PED. Tipo Brandoni. | Valvola di ritegno a clapet wefer in acciaio al carbonio. Con molla. Disco: acciaio al carbonio. Tenuta in FKM. Per flangie EN 1092 - ANSI B16.5. Scartamento non normalizzato. Foro di posizionamento per facilitare l' installazione, otturatore bombato per ridurre le perdite di carico e ridurre le turbolenze, o-ring di tenuta per garantire una sicura tenuta. Limiti di impiego -20°C ÷ +150°C. Pmax 25 bar. Contropressione minima 0,3 bar. Conforme alla direttiva PED. DN 200. Tipo Brandoni.
M6 | M6.432 FKM | DN 250 | Valvola di ritegno a clapet wafer in acciaio al carbonio. Con molla. Disco: acciaio al carbonio. Tenuta in FKM. Per flangie EN 1092 - ANSI B16.5. Scartamento non normalizzato. Foro di posizionamento per facilitare l' installazione, otturatore bombato per ridurre le perdite di carico e ridurre le turbolenze, o-ring di tenuta per garantire una sicura tenuta. Limiti di impiego -20°C ÷ +150°C. Pmax 16 bar. Contropressione minima 0,3 bar. Conforme alla direttiva PED. Tipo Brandoni. | Valvola di ritegno a clapet wefer in acciaio al carbonio. Con molla. Disco: acciaio al carbonio. Tenuta in FKM. Per flangie EN 1092 - ANSI B16.5. Scartamento non normalizzato. Foro di posizionamento per facilitare l' installazione, otturatore bombato per ridurre le perdite di carico e ridurre le turbolenze, o-ring di tenuta per garantire una sicura tenuta. Limiti di impiego -20°C ÷ +150°C. Pmax 16 bar. Contropressione minima 0,3 bar. Conforme alla direttiva PED. DN 250. Tipo Brandoni.

## M6.433
INTERCETTAZIONE
CORPO: ACCIAIO AL CARBONIO GUARNIZIONE: PTFE DISCO: ACCIAIIO AL CARBONIO CON MOLLA
PRODOTTI |  |  | VOCI DI CAPITOLATO GENERALI | VOCI DI CAPITOLATO DIMENSIONALI
SERIE | CODICE | DIMENSIONI
M6 | M6.433 PTFE | DN 50 | Valvola di ritegno a clapet wafer in acciaio al carbonio. Con molla. Disco: acciaio al carbonio. Tenuta in PTFE. Per flangie EN 1092- ANSI B16.5. Scartamento non normalizzato. Foro di posizionamento per facilitare l' installazione, otturatore bombato per ridurre le perdite di carico e ridurre le turbolenze, o-ring di tenuta per garantire una sicura tenuta. Limiti di impiego -20°C ÷ +200°C. Pmax 25 bar. Contropressione minima 0,3 bar. Conforme alla direttiva PED. Tipo Brandoni. | Valvola di ritegno a clapet wefer in acciaio al carbonio. Con molla. Disco: acciaio al carbonio. Tenuta in PTFE. Per flangie EN 1092 - ANSI B16.5. Scartamento non normalizzato. Foro di posizionamento per facilitare l' installazione, otturatore bombato per ridurre le perdite di carico e ridurre le turbolenze, o-ring di tenuta per garantire una sicura tenuta. Limiti di impiego -20°C ÷ +200°C. Pmax 25 bar. Contropressione minima 0,3 bar. Conforme alla direttiva PED. DN 50. Tipo Brandoni.
M6 | M6.433 PTFE | DN 65 | Valvola di ritegno a clapet wafer in acciaio al carbonio. Con molla. Disco: acciaio al carbonio. Tenuta in PTFE. Per flangie EN 1092- ANSI B16.5. Scartamento non normalizzato. Foro di posizionamento per facilitare l' installazione, otturatore bombato per ridurre le perdite di carico e ridurre le turbolenze, o-ring di tenuta per garantire una sicura tenuta. Limiti di impiego -20°C ÷ +200°C. Pmax 25 bar. Contropressione minima 0,3 bar. Conforme alla direttiva PED. Tipo Brandoni. | Valvola di ritegno a clapet wefer in acciaio al carbonio. Con molla. Disco: acciaio al carbonio. Tenuta in PTFE. Per flangie EN 1092 - ANSI B16.5. Scartamento non normalizzato. Foro di posizionamento per facilitare l' installazione, otturatore bombato per ridurre le perdite di carico e ridurre le turbolenze, o-ring di tenuta per garantire una sicura tenuta. Limiti di impiego -20°C ÷ +200°C. Pmax 25 bar. Contropressione minima 0,3 bar. Conforme alla direttiva PED. DN 65. Tipo Brandoni.
M6 | M6.433 PTFE | DN 80 | Valvola di ritegno a clapet wafer in acciaio al carbonio. Con molla. Disco: acciaio al carbonio. Tenuta in PTFE. Per flangie EN 1092- ANSI B16.5. Scartamento non normalizzato. Foro di posizionamento per facilitare l' installazione, otturatore bombato per ridurre le perdite di carico e ridurre le turbolenze, o-ring di tenuta per garantire una sicura tenuta. Limiti di impiego -20°C ÷ +200°C. Pmax 25 bar. Contropressione minima 0,3 bar. Conforme alla direttiva PED. Tipo Brandoni. | Valvola di ritegno a clapet wefer in acciaio al carbonio. Con molla. Disco: acciaio al carbonio. Tenuta in PTFE. Per flangie EN 1092- ANSI B16.5. Scartamento non normalizzato. Foro di posizionamento per facilitare l' installazione, otturatore bombato per ridurre le perdite di carico e ridurre le turbolenze, o-ring di tenuta per garantire una sicura tenuta. Limiti di impiego -20°C ÷ +200°C. Pmax 25 bar. Contropressione minima 0,3 bar. Conforme alla direttiva PED. DN 80. Tipo Brandoni.
M6 | M6.433 PTFE | DN 100 | Valvola di ritegno a clapet wafer in acciaio al carbonio. Con molla. Disco: acciaio al carbonio. Tenuta in PTFE. Per flangie EN 1092- ANSI B16.5. Scartamento non normalizzato. Foro di posizionamento per facilitare l' installazione, otturatore bombato per ridurre le perdite di carico e ridurre le turbolenze, o-ring di tenuta per garantire una sicura tenuta. Limiti di impiego -20°C ÷ +200°C. Pmax 25 bar. Contropressione minima 0,3 bar. Conforme alla direttiva PED. Tipo Brandoni. | Valvola di ritegno a clapet wefer in acciaio al carbonio. Con molla. Disco: acciaio al carbonio. Tenuta in PTFE. Per flangie EN 1092- ANSI B16.5. Scartamento non normalizzato. Foro di posizionamento per facilitare l' installazione, otturatore bombato per ridurre le perdite di carico e ridurre le turbolenze, o-ring di tenuta per garantire una sicura tenuta. Limiti di impiego -20°C ÷ +200°C. Pmax 25 bar. Contropressione minima 0,3 bar. Conforme alla direttiva PED. DN 100. Tipo Brandoni.
M6 | M6.433 PTFE | DN 125 | Valvola di ritegno a clapet wafer in acciaio al carbonio. Con molla. Disco: acciaio al carbonio. Tenuta in PTFE. Per flangie EN 1092- ANSI B16.5. Scartamento non normalizzato. Foro di posizionamento per facilitare l' installazione, otturatore bombato per ridurre le perdite di carico e ridurre le turbolenze, o-ring di tenuta per garantire una sicura tenuta. Limiti di impiego -20°C ÷ +200°C. Pmax 25 bar. Contropressione minima 0,3 bar. Conforme alla direttiva PED. Tipo Brandoni. | Valvola di ritegno a clapet wefer in acciaio al carbonio. Con molla. Disco: acciaio al carbonio. Tenuta in PTFE. Per flangie EN 1092 - ANSI B16.5. Scartamento non normalizzato. Foro di posizionamento per facilitare l' installazione, otturatore bombato per ridurre le perdite di carico e ridurre le turbolenze, o-ring di tenuta per garantire una sicura tenuta. Limiti di impiego -20°C ÷ +200°C. Pmax 25 bar. Contropressione minima 0,3 bar. Conforme alla direttiva PED. DN 125. Tipo Brandoni.
M6 | M6.433 PTFE | DN 150 | Valvola di ritegno a clapet wafer in acciaio al carbonio. Con molla. Disco: acciaio al carbonio. Tenuta in PTFE. Per flangie EN 1092- ANSI B16.5. Scartamento non normalizzato. Foro di posizionamento per facilitare l' installazione, otturatore bombato per ridurre le perdite di carico e ridurre le turbolenze, o-ring di tenuta per garantire una sicura tenuta. Limiti di impiego -20°C ÷ +200°C. Pmax 25 bar. Contropressione minima 0,3 bar. Conforme alla direttiva PED. Tipo Brandoni. | Valvola di ritegno a clapet wefer in acciaio al carbonio. Con molla. Disco: acciaio al carbonio. Tenuta in PTFE. Per flangie EN 1092 - ANSI B16.5. Scartamento non normalizzato. Foro di posizionamento per facilitare l' installazione, otturatore bombato per ridurre le perdite di carico e ridurre le turbolenze, o-ring di tenuta per garantire una sicura tenuta. Limiti di impiego -20°C ÷ +200°C. Pmax 25 bar. Contropressione minima 0,3 bar. Conforme alla direttiva PED. DN 150. Tipo Brandoni.
M6 | M6.433 PTFE | DN 200 | Valvola di ritegno a clapet wafer in acciaio al carbonio. Con molla. Disco: acciaio al carbonio. Tenuta in PTFE. Per flangie EN 1092- ANSI B16.5. Scartamento non normalizzato. Foro di posizionamento per facilitare l' installazione, otturatore bombato per ridurre le perdite di carico e ridurre le turbolenze, o-ring di tenuta per garantire una sicura tenuta. Limiti di impiego -20°C ÷ +200°C. Pmax 25 bar. Contropressione minima 0,3 bar. Conforme alla direttiva PED. Tipo Brandoni. | Valvola di ritegno a clapet wefer in acciaio al carbonio. Con molla. Disco: acciaio al carbonio. Tenuta in PTFE. Per flangie EN 1092 - ANSI B16.5. Scartamento non normalizzato. Foro di posizionamento per facilitare l' installazione, otturatore bombato per ridurre le perdite di carico e ridurre le turbolenze, o-ring di tenuta per garantire una sicura tenuta. Limiti di impiego -20°C ÷ +200°C. Pmax 25 bar. Contropressione minima 0,3 bar. Conforme alla direttiva PED. DN 200. Tipo Brandoni.
M6 | M6.433 PTFE | DN 250 | Valvola di ritegno a clapet wafer in acciaio al carbonio. Con molla. Disco: acciaio al carbonio. Tenuta in PTFE. Per flangie EN 1092- ANSI B16.5. Scartamento non normalizzato. Foro di posizionamento per facilitare l' installazione, otturatore bombato per ridurre le perdite di carico e ridurre le turbolenze, o-ring di tenuta per garantire una sicura tenuta. Limiti di impiego -20°C ÷ +200°C. Pmax 16 bar. Contropressione minima 0,3 bar. Conforme alla direttiva PED. Tipo Brandoni. | Valvola di ritegno a clapet wefer in acciaio al carbonio. Con molla. Disco: acciaio al carbonio. Tenuta in PTFE. Per flangie EN 1092- ANSI B16.5. Scartamento non normalizzato. Foro di posizionamento per facilitare l' installazione, otturatore bombato per ridurre le perdite di carico e ridurre le turbolenze, o-ring di tenuta per garantire una sicura tenuta. Limiti di impiego -20°C ÷ +200°C. Pmax 16 bar. Contropressione minima 0,3 bar. Conforme alla direttiva PED. DN 250. Tipo Brandoni.

## 06.620
INTERCETTAZIONE
CORPO: AISI 316 GUARNIZIONE: NBR DISCO: AISI 316 SENZA MOLLA
PRODOTTI |  |  | VOCI DI CAPITOLATO GENERALI | VOCI DI CAPITOLATO DIMENSIONALI
SERIE | CODICE | DIMENSIONI
06 | 06.620 NBR | DN 32 | Valvola di ritegno a clapet wafer in AISI 316. Senza molla. Disco: AISI 316. Tenuta in NBR. Per flangie EN 1092 - ANSI B16.5. Scartamento non normalizzato. Foro di posizionamento per facilitare l' installazione, otturatore bombato per ridurre le perdite di carico e ridurre le turbolenze, o-ring di tenuta per garantire una sicura tenuta. Limiti di impiego -20°C ÷ +100°C. Pmax 25 bar. Contropressione minima 0,3 bar. Conforme alla direttiva PED. Tipo Brandoni. | Valvola di ritegno a clapet wafer in AISI 316. Senza molla. Disco: AISI 316. Tenuta in NBR. Per flangie EN 1092 - ANSI B16.5. Scartamento non normalizzato. Foro di posizionamento per facilitare l' installazione, otturatore bombato per ridurre le perdite di carico e ridurre le turbolenze, o-ring di tenuta per garantire una sicura tenuta. Limiti di impiego -20°C ÷ +100°C. Pmax 25 bar. Contropressione minima 0,3 bar. Conforme alla direttiva PED. DN 32. Tipo Brandoni.
06 | 06.620 NBR | DN 40 | Valvola di ritegno a clapet wafer in AISI 316. Senza molla. Disco: AISI 316. Tenuta in NBR. Per flangie EN 1092 - ANSI B16.5. Scartamento non normalizzato. Foro di posizionamento per facilitare l' installazione, otturatore bombato per ridurre le perdite di carico e ridurre le turbolenze, o-ring di tenuta per garantire una sicura tenuta. Limiti di impiego -20°C ÷ +100°C. Pmax 25 bar. Contropressione minima 0,3 bar. Conforme alla direttiva PED. Tipo Brandoni. | Valvola di ritegno a clapet wafer in AISI 316. Senza molla. Disco: AISI 316. Tenuta in NBR. Per flangie EN 1092 - ANSI B16.5. Scartamento non normalizzato. Foro di posizionamento per facilitare l' installazione, otturatore bombato per ridurre le perdite di carico e ridurre le turbolenze, o-ring di tenuta per garantire una sicura tenuta. Limiti di impiego -20°C ÷ +100°C. Pmax 25 bar. Contropressione minima 0,3 bar. Conforme alla direttiva PED. DN 40. Tipo Brandoni.
06 | 06.620 NBR | DN 50 | Valvola di ritegno a clapet wafer in AISI 316. Senza molla. Disco: AISI 316. Tenuta in NBR. Per flangie EN 1092 - ANSI B16.5. Scartamento non normalizzato. Foro di posizionamento per facilitare l' installazione, otturatore bombato per ridurre le perdite di carico e ridurre le turbolenze, o-ring di tenuta per garantire una sicura tenuta. Limiti di impiego -20°C ÷ +100°C. Pmax 25 bar. Contropressione minima 0,3 bar. Conforme alla direttiva PED. Tipo Brandoni. | Valvola di ritegno a clapet wafer in AISI 316. Senza molla. Disco: AISI 316. Tenuta in NBR. Per flangie EN 1092 - ANSI B16.5. Scartamento non normalizzato. Foro di posizionamento per facilitare l' installazione, otturatore bombato per ridurre le perdite di carico e ridurre le turbolenze, o-ring di tenuta per garantire una sicura tenuta. Limiti di impiego -20°C ÷ +100°C. Pmax 25 bar. Contropressione minima 0,3 bar. Conforme alla direttiva PED. DN 50. Tipo Brandoni.
06 | 06.430 NBR | DN 65 | Valvola di ritegno a clapet wafer in AISI 316. Senza molla. Disco: AISI 316. Tenuta in NBR. Per flangie EN 1092 - ANSI B16.5. Scartamento non normalizzato. Foro di posizionamento per facilitare l' installazione, otturatore bombato per ridurre le perdite di carico e ridurre le turbolenze, o-ring di tenuta per garantire una sicura tenuta. Limiti di impiego -20°C ÷ +100°C. Pmax 25 bar. Contropressione minima 0,3 bar. Conforme alla direttiva PED. Tipo Brandoni. | Valvola di ritegno a clapet wafer in AISI 316. Senza molla. Disco: AISI 316. Tenuta in NBR. Per flangie EN 1092 - ANSI B16.5. Scartamento non normalizzato. Foro di posizionamento per facilitare l' installazione, otturatore bombato per ridurre le perdite di carico e ridurre le turbolenze, o-ring di tenuta per garantire una sicura tenuta. Limiti di impiego -20°C ÷ +100°C. Pmax 25 bar. Contropressione minima 0,3 bar. Conforme alla direttiva PED. DN 65. Tipo Brandoni.
06 | 06.430 NBR | DN 80 | Valvola di ritegno a clapet wafer in AISI 316. Senza molla. Disco: AISI 316. Tenuta in NBR. Per flangie EN 1092 - ANSI B16.5. Scartamento non normalizzato. Foro di posizionamento per facilitare l' installazione, otturatore bombato per ridurre le perdite di carico e ridurre le turbolenze, o-ring di tenuta per garantire una sicura tenuta. Limiti di impiego -20°C ÷ +100°C. Pmax 25 bar. Contropressione minima 0,3 bar. Conforme alla direttiva PED. Tipo Brandoni. | Valvola di ritegno a clapet wafer in AISI 316. Senza molla. Disco: AISI 316. Tenuta in NBR. Per flangie EN 1092 - ANSI B16.5. Scartamento non normalizzato. Foro di posizionamento per facilitare l' installazione, otturatore bombato per ridurre le perdite di carico e ridurre le turbolenze, o-ring di tenuta per garantire una sicura tenuta. Limiti di impiego -20°C ÷ +100°C. Pmax 25 bar. Contropressione minima 0,3 bar. Conforme alla direttiva PED. DN 80. Tipo Brandoni.
06 | 06.430 NBR | DN 100 | Valvola di ritegno a clapet wafer in AISI 316. Senza molla. Disco: AISI 316. Tenuta in NBR. Per flangie EN 1092 - ANSI B16.5. Scartamento non normalizzato. Foro di posizionamento per facilitare l' installazione, otturatore bombato per ridurre le perdite di carico e ridurre le turbolenze, o-ring di tenuta per garantire una sicura tenuta. Limiti di impiego -20°C ÷ +100°C. Pmax 25 bar. Contropressione minima 0,3 bar. Conforme alla direttiva PED. Tipo Brandoni. | Valvola di ritegno a clapet wafer in AISI 316. Senza molla. Disco: AISI 316. Tenuta in NBR. Per flangie EN 1092 - ANSI B16.5. Scartamento non normalizzato. Foro di posizionamento per facilitare l' installazione, otturatore bombato per ridurre le perdite di carico e ridurre le turbolenze, o-ring di tenuta per garantire una sicura tenuta. Limiti di impiego -20°C ÷ +100°C. Pmax 25 bar. Contropressione minima 0,3 bar. Conforme alla direttiva PED. DN 100. Tipo Brandoni.
06 | 06.430 NBR | DN 125 | Valvola di ritegno a clapet wafer in AISI 316. Senza molla. Disco: AISI 316. Tenuta in NBR. Per flangie EN 1092 - ANSI B16.5. Scartamento non normalizzato. Foro di posizionamento per facilitare l' installazione, otturatore bombato per ridurre le perdite di carico e ridurre le turbolenze, o-ring di tenuta per garantire una sicura tenuta. Limiti di impiego -20°C ÷ +100°C. Pmax 25 bar. Contropressione minima 0,3 bar. Conforme alla direttiva PED. Tipo Brandoni. | Valvola di ritegno a clapet wafer in AISI 316. Senza molla. Disco: AISI 316. Tenuta in NBR. Per flangie EN 1092 - ANSI B16.5. Scartamento non normalizzato. Foro di posizionamento per facilitare l' installazione, otturatore bombato per ridurre le perdite di carico e ridurre le turbolenze, o-ring di tenuta per garantire una sicura tenuta. Limiti di impiego -20°C ÷ +100°C. Pmax 25 bar. Contropressione minima 0,3 bar. Conforme alla direttiva PED. DN 125. Tipo Brandoni.
06 | 06.430 NBR | DN 150 | Valvola di ritegno a clapet wafer in AISI 316. Senza molla. Disco: AISI 316. Tenuta in NBR. Per flangie EN 1092 - ANSI B16.5. Scartamento non normalizzato. Foro di posizionamento per facilitare l' installazione, otturatore bombato per ridurre le perdite di carico e ridurre le turbolenze, o-ring di tenuta per garantire una sicura tenuta. Limiti di impiego -20°C ÷ +100°C. Pmax 25 bar. Contropressione minima 0,3 bar. Conforme alla direttiva PED. Tipo Brandoni. | Valvola di ritegno a clapet wafer in AISI 316. Senza molla. Disco: AISI 316. Tenuta in NBR. Per flangie EN 1092 - ANSI B16.5. Scartamento non normalizzato. Foro di posizionamento per facilitare l' installazione, otturatore bombato per ridurre le perdite di carico e ridurre le turbolenze, o-ring di tenuta per garantire una sicura tenuta. Limiti di impiego -20°C ÷ +100°C. Pmax 25 bar. Contropressione minima 0,3 bar. Conforme alla direttiva PED. DN 150. Tipo Brandoni.
06 | 06.430 NBR | DN 200 | Valvola di ritegno a clapet wafer in AISI 316. Senza molla. Disco: AISI 316. Tenuta in NBR. Per flangie EN 1092 - ANSI B16.5. Scartamento non normalizzato. Foro di posizionamento per facilitare l' installazione, otturatore bombato per ridurre le perdite di carico e ridurre le turbolenze, o-ring di tenuta per garantire una sicura tenuta. Limiti di impiego -20°C ÷ +100°C. Pmax 25 bar. Contropressione minima 0,3 bar. Conforme alla direttiva PED. Tipo Brandoni. | Valvola di ritegno a clapet wafer in AISI 316. Senza molla. Disco: AISI 316. Tenuta in NBR. Per flangie EN 1092 - ANSI B16.5. Scartamento non normalizzato. Foro di posizionamento per facilitare l' installazione, otturatore bombato per ridurre le perdite di carico e ridurre le turbolenze, o-ring di tenuta per garantire una sicura tenuta. Limiti di impiego -20°C ÷ +100°C. Pmax 25 bar. Contropressione minima 0,3 bar. Conforme alla direttiva PED. DN 200. Tipo Brandoni.
06 | 06.430 NBR | DN 250 | Valvola di ritegno a clapet wafer in AISI 316. Senza molla. Disco: AISI 316. Tenuta in NBR. Per flangie EN 1092 - ANSI B16.5. Scartamento non normalizzato. Foro di posizionamento per facilitare l' installazione, otturatore bombato per ridurre le perdite di carico e ridurre le turbolenze, o-ring di tenuta per garantire una sicura tenuta. Limiti di impiego -20°C ÷ +100°C. Pmax 16 bar. Contropressione minima 0,3 bar. Conforme alla direttiva PED. Tipo Brandoni. | Valvola di ritegno a clapet wafer in AISI 316. Senza molla. Disco: AISI 316. Tenuta in NBR. Per flangie EN 1092 - ANSI B16.5. Scartamento non normalizzato. Foro di posizionamento per facilitare l' installazione, otturatore bombato per ridurre le perdite di carico e ridurre le turbolenze, o-ring di tenuta per garantire una sicura tenuta. Limiti di impiego -20°C ÷ +100°C. Pmax 16 bar. Contropressione minima 0,3 bar. Conforme alla direttiva PED. DN 250. Tipo Brandoni.
06 | 06.430 NBR | DN 300 | Valvola di ritegno a clapet wafer in AISI 316. Senza molla. Disco: AISI 316. Tenuta in NBR. Per flangie EN 1092 - ANSI B16.5. Scartamento non normalizzato. Foro di posizionamento per facilitare l' installazione, otturatore bombato per ridurre le perdite di carico e ridurre le turbolenze, o-ring di tenuta per garantire una sicura tenuta. Limiti di impiego -20°C ÷ +100°C. Pmax 16 bar. Contropressione minima 0,3 bar. Conforme alla direttiva PED. Tipo Brandoni. | Valvola di ritegno a clapet wafer in AISI 316. Senza molla. Disco: AISI 316. Tenuta in NBR. Per flangieEN 1092 - ANSI B16.5. Scartamento non normalizzato. Foro di posizionamento per facilitare l' installazione, otturatore bombato per ridurre le perdite di carico e ridurre le turbolenze, o-ring di tenuta per garantire una sicura tenuta. Limiti di impiego -20°C ÷ +100°C. Pmax 16 bar. Contropressione minima 0,3 bar. Conforme alla direttiva PED. DN 300. Tipo Brandoni.
06 | 06.430 NBR | DN 350 | Valvola di ritegno a clapet wafer in AISI 316. Senza molla. Disco: AISI 316. Tenuta in NBR. Per flangie EN 1092 - ANSI B16.5. Scartamento non normalizzato. Foro di posizionamento per facilitare l' installazione, otturatore bombato per ridurre le perdite di carico e ridurre le turbolenze, o-ring di tenuta per garantire una sicura tenuta. Limiti di impiego -20°C ÷ +100°C. Pmax 16 bar. Contropressione minima 0,3 bar. Conforme alla direttiva PED. Tipo Brandoni. | Valvola di ritegno a clapet wafer in AISI 316. Senza molla. Disco: AISI 316. Tenuta in NBR. Per flangie EN 1092 - ANSI B16.5. Scartamento non normalizzato. Foro di posizionamento per facilitare l' installazione, otturatore bombato per ridurre le perdite di carico e ridurre le turbolenze, o-ring di tenuta per garantire una sicura tenuta. Limiti di impiego -20°C ÷ +100°C. Pmax 16 bar. Contropressione minima 0,3 bar. Conforme alla direttiva PED. DN 350. Tipo Brandoni.
06 | 06.430 NBR | DN 400 | Valvola di ritegno a clapet wafer in AISI 316. Senza molla. Disco: AISI 316. Tenuta in NBR. Per flangie EN 1092 - ANSI B16.5. Scartamento non normalizzato. Foro di posizionamento per facilitare l' installazione, otturatore bombato per ridurre le perdite di carico e ridurre le turbolenze, o-ring di tenuta per garantire una sicura tenuta. Limiti di impiego -20°C ÷ +100°C. Pmax 16 bar. Contropressione minima 0,3 bar. Conforme alla direttiva PED. Tipo Brandoni. | Valvola di ritegno a clapet wafer in AISI 316. Senza molla. Disco: AISI 316. Tenuta in NBR. Per flangie EN 1092 - ANSI B16.5. Scartamento non normalizzato. Foro di posizionamento per facilitare l' installazione, otturatore bombato per ridurre le perdite di carico e ridurre le turbolenze, o-ring di tenuta per garantire una sicura tenuta. Limiti di impiego -20°C ÷ +100°C. Pmax 16 bar. Contropressione minima 0,3 bar. Conforme alla direttiva PED. DN 400. Tipo Brandoni.

## 06.622
INTERCETTAZIONE
CORPO: AISI 316 GUARNIZIONE: FKM DISCO: AISI 316 SENZA MOLLA
PRODOTTI |  |  | VOCI DI CAPITOLATO GENERALI | VOCI DI CAPITOLATO DIMENSIONALI
SERIE | CODICE | DIMENSIONI
06 | 06.622 FKM | DN 32 | Valvola di ritegno a clapet wafer in AISI 316. Senza molla. Disco: AISI 316. Tenuta in FKM. Per flangie EN 1092 - ANSI B16.5. Scartamento non normalizzato. Foro di posizionamento per facilitare l' installazione, otturatore bombato per ridurre le perdite di carico e ridurre le turbolenze, o-ring di tenuta per garantire una sicura tenuta. Limiti di impiego -20°C ÷ +150°C. Pmax 25 bar. Contropressione minima 0,3 bar. Conforme alla direttiva PED. Tipo Brandoni. | Valvola di ritegno a clapet wafer in AISI 316. Senza molla. Disco: AISI 316. Tenuta in FKM. Per flangie EN 1092 - ANSI B16.5. Scartamento non normalizzato. Foro di posizionamento per facilitare l' installazione, otturatore bombato per ridurre le perdite di carico e ridurre le turbolenze, o-ring di tenuta per garantire una sicura tenuta. Limiti di impiego -20°C ÷ +150°C. Pmax 25 bar. Contropressione minima 0,3 bar. Conforme alla direttiva PED. DN 32. Tipo Brandoni.
06 | 06.622 FKM | DN 40 | Valvola di ritegno a clapet wafer in AISI 316. Senza molla. Disco: AISI 316. Tenuta in FKM. Per flangie EN 1092 - ANSI B16.5. Scartamento non normalizzato. Foro di posizionamento per facilitare l' installazione, otturatore bombato per ridurre le perdite di carico e ridurre le turbolenze, o-ring di tenuta per garantire una sicura tenuta. Limiti di impiego -20°C ÷ +150°C. Pmax 25 bar. Contropressione minima 0,3 bar. Conforme alla direttiva PED. Tipo Brandoni. | Valvola di ritegno a clapet wafer in AISI 316. Senza molla. Disco: AISI 316. Tenuta in FKM. Per flangie EN 1092 - ANSI B16.5. Scartamento non normalizzato. Foro di posizionamento per facilitare l' installazione, otturatore bombato per ridurre le perdite di carico e ridurre le turbolenze, o-ring di tenuta per garantire una sicura tenuta. Limiti di impiego -20°C ÷ +150°C. Pmax 25 bar. Contropressione minima 0,3 bar. Conforme alla direttiva PED. DN 40. Tipo Brandoni.
06 | 06.622 FKM | DN 50 | Valvola di ritegno a clapet wafer in AISI 316. Senza molla. Disco: AISI 316. Tenuta in FKM. Per flangie EN 1092 - ANSI B16.5. Scartamento non normalizzato. Foro di posizionamento per facilitare l' installazione, otturatore bombato per ridurre le perdite di carico e ridurre le turbolenze, o-ring di tenuta per garantire una sicura tenuta. Limiti di impiego -20°C ÷ +150°C. Pmax 25 bar. Contropressione minima 0,3 bar. Conforme alla direttiva PED. Tipo Brandoni. | Valvola di ritegno a clapet wafer in AISI 316. Senza molla. Disco: AISI 316. Tenuta in FKM. Per flangie EN 1092 - ANSI B16.5. Scartamento non normalizzato. Foro di posizionamento per facilitare l' installazione, otturatore bombato per ridurre le perdite di carico e ridurre le turbolenze, o-ring di tenuta per garantire una sicura tenuta. Limiti di impiego -20°C ÷ +150°C. Pmax 25 bar. Contropressione minima 0,3 bar. Conforme alla direttiva PED. DN 50. Tipo Brandoni.
06 | 06.622 FKM | DN 65 | Valvola di ritegno a clapet wafer in AISI 316. Senza molla. Disco: AISI 316. Tenuta in FKM. Per flangie EN 1092 - ANSI B16.5. Scartamento non normalizzato. Foro di posizionamento per facilitare l' installazione, otturatore bombato per ridurre le perdite di carico e ridurre le turbolenze, o-ring di tenuta per garantire una sicura tenuta. Limiti di impiego -20°C ÷ +150°C. Pmax 25 bar. Contropressione minima 0,3 bar. Conforme alla direttiva PED. Tipo Brandoni. | Valvola di ritegno a clapet wafer in AISI 316. Senza molla. Disco: AISI 316. Tenuta in FKM. Per flangie EN 1092 - ANSI B16.5. Scartamento non normalizzato. Foro di posizionamento per facilitare l' installazione, otturatore bombato per ridurre le perdite di carico e ridurre le turbolenze, o-ring di tenuta per garantire una sicura tenuta. Limiti di impiego -20°C ÷ +150°C. Pmax 25 bar. Contropressione minima 0,3 bar. Conforme alla direttiva PED. DN 65. Tipo Brandoni.
06 | 06.622 FKM | DN 80 | Valvola di ritegno a clapet wafer in AISI 316. Senza molla. Disco: AISI 316. Tenuta in FKM. Per flangie EN 1092 - ANSI B16.5. Scartamento non normalizzato. Foro di posizionamento per facilitare l' installazione, otturatore bombato per ridurre le perdite di carico e ridurre le turbolenze, o-ring di tenuta per garantire una sicura tenuta. Limiti di impiego -20°C ÷ +150°C. Pmax 25 bar. Contropressione minima 0,3 bar. Conforme alla direttiva PED. Tipo Brandoni. | Valvola di ritegno a clapet wafer in AISI 316. Senza molla. Disco: AISI 316. Tenuta in FKM. Per flangie EN 1092 - ANSI B16.5. Scartamento non normalizzato. Foro di posizionamento per facilitare l' installazione, otturatore bombato per ridurre le perdite di carico e ridurre le turbolenze, o-ring di tenuta per garantire una sicura tenuta. Limiti di impiego -20°C ÷ +150°C. Pmax 25 bar. Contropressione minima 0,3 bar. Conforme alla direttiva PED. DN 80. Tipo Brandoni.
06 | 06.622 FKM | DN 100 | Valvola di ritegno a clapet wafer in AISI 316. Senza molla. Disco: AISI 316. Tenuta in FKM. Per flangie EN 1092 - ANSI B16.5. Scartamento non normalizzato. Foro di posizionamento per facilitare l' installazione, otturatore bombato per ridurre le perdite di carico e ridurre le turbolenze, o-ring di tenuta per garantire una sicura tenuta. Limiti di impiego -20°C ÷ +150°C. Pmax 25 bar. Contropressione minima 0,3 bar. Conforme alla direttiva PED. Tipo Brandoni. | Valvola di ritegno a clapet wafer in AISI 316. Senza molla. Disco: AISI 316. Tenuta in FKM. Per flangie EN 1092 - ANSI B16.5. Scartamento non normalizzato. Foro di posizionamento per facilitare l' installazione, otturatore bombato per ridurre le perdite di carico e ridurre le turbolenze, o-ring di tenuta per garantire una sicura tenuta. Limiti di impiego -20°C ÷ +150°C. Pmax 25 bar. Contropressione minima 0,3 bar. Conforme alla direttiva PED. DN 100. Tipo Brandoni.
06 | 06.622 FKM | DN 125 | Valvola di ritegno a clapet wafer in AISI 316. Senza molla. Disco: AISI 316. Tenuta in FKM. Per flangie EN 1092 - ANSI B16.5. Scartamento non normalizzato. Foro di posizionamento per facilitare l' installazione, otturatore bombato per ridurre le perdite di carico e ridurre le turbolenze, o-ring di tenuta per garantire una sicura tenuta. Limiti di impiego -20°C ÷ +150°C. Pmax 25 bar. Contropressione minima 0,3 bar. Conforme alla direttiva PED. Tipo Brandoni. | Valvola di ritegno a clapet wafer in AISI 316. Senza molla. Disco: AISI 316. Tenuta in FKM. Per flangie EN 1092 - ANSI B16.5. Scartamento non normalizzato. Foro di posizionamento per facilitare l' installazione, otturatore bombato per ridurre le perdite di carico e ridurre le turbolenze, o-ring di tenuta per garantire una sicura tenuta. Limiti di impiego -20°C ÷ +150°C. Pmax 25 bar. Contropressione minima 0,3 bar. Conforme alla direttiva PED. DN 125. Tipo Brandoni.
06 | 06.622 FKM | DN 150 | Valvola di ritegno a clapet wafer in AISI 316. Senza molla. Disco: AISI 316. Tenuta in FKM. Per flangie EN 1092 - ANSI B16.5. Scartamento non normalizzato. Foro di posizionamento per facilitare l' installazione, otturatore bombato per ridurre le perdite di carico e ridurre le turbolenze, o-ring di tenuta per garantire una sicura tenuta. Limiti di impiego -20°C ÷ +150°C. Pmax 25 bar. Contropressione minima 0,3 bar. Conforme alla direttiva PED. Tipo Brandoni. | Valvola di ritegno a clapet wafer in AISI 316. Senza molla. Disco: AISI 316. Tenuta in FKM. Per flangie EN 1092 - ANSI B16.5. Scartamento non normalizzato. Foro di posizionamento per facilitare l' installazione, otturatore bombato per ridurre le perdite di carico e ridurre le turbolenze, o-ring di tenuta per garantire una sicura tenuta. Limiti di impiego -20°C ÷ +150°C. Pmax 25 bar. Contropressione minima 0,3 bar. Conforme alla direttiva PED. DN 150. Tipo Brandoni.
06 | 06.622 FKM | DN 200 | Valvola di ritegno a clapet wafer in AISI 316. Senza molla. Disco: AISI 316. Tenuta in FKM. Per flangie EN 1092 - ANSI B16.5. Scartamento non normalizzato. Foro di posizionamento per facilitare l' installazione, otturatore bombato per ridurre le perdite di carico e ridurre le turbolenze, o-ring di tenuta per garantire una sicura tenuta. Limiti di impiego -20°C ÷ +150°C. Pmax 25 bar. Contropressione minima 0,3 bar. Conforme alla direttiva PED. Tipo Brandoni. | Valvola di ritegno a clapet wafer in AISI 316. Senza molla. Disco: AISI 316. Tenuta in FKM. Per flangie EN 1092 - ANSI B16.5. Scartamento non normalizzato. Foro di posizionamento per facilitare l' installazione, otturatore bombato per ridurre le perdite di carico e ridurre le turbolenze, o-ring di tenuta per garantire una sicura tenuta. Limiti di impiego -20°C ÷ +150°C. Pmax 25 bar. Contropressione minima 0,3 bar. Conforme alla direttiva PED. DN 200. Tipo Brandoni.
06 | 06.622 FKM | DN 250 | Valvola di ritegno a clapet wafer in AISI 316. Senza molla. Disco: AISI 316. Tenuta in FKM. Per flangie EN 1092 - ANSI B16.5. Scartamento non normalizzato. Foro di posizionamento per facilitare l' installazione, otturatore bombato per ridurre le perdite di carico e ridurre le turbolenze, o-ring di tenuta per garantire una sicura tenuta. Limiti di impiego -20°C ÷ +150°C. Pmax 16 bar. Contropressione minima 0,3 bar. Conforme alla direttiva PED. Tipo Brandoni. | Valvola di ritegno a clapet wafer in AISI 316. Senza molla. Disco: AISI 316. Tenuta in FKM. Per flangie EN 1092 - ANSI B16.5. Scartamento non normalizzato. Foro di posizionamento per facilitare l' installazione, otturatore bombato per ridurre le perdite di carico e ridurre le turbolenze, o-ring di tenuta per garantire una sicura tenuta. Limiti di impiego -20°C ÷ +150°C. Pmax 16 bar. Contropressione minima 0,3 bar. Conforme alla direttiva PED. Tipo Brandoni.
06 | 06.622 FKM | DN 300 | Valvola di ritegno a clapet wafer in AISI 316. Senza molla. Disco: AISI 316. Tenuta in FKM. Per flangie EN 1092 - ANSI B16.5. Scartamento non normalizzato. Foro di posizionamento per facilitare l' installazione, otturatore bombato per ridurre le perdite di carico e ridurre le turbolenze, o-ring di tenuta per garantire una sicura tenuta. Limiti di impiego -20°C ÷ +150°C. Pmax 16 bar. Contropressione minima 0,3 bar. Conforme alla direttiva PED. Tipo Brandoni. | Valvola di ritegno a clapet wafer in AISI 316. Senza molla. Disco: AISI 316. Tenuta in FKM. Per flangieE N 1092 - ANSI B16.5. Scartamento non normalizzato. Foro di posizionamento per facilitare l' installazione, otturatore bombato per ridurre le perdite di carico e ridurre le turbolenze, o-ring di tenuta per garantire una sicura tenuta. Limiti di impiego -20°C ÷ +150°C. Pmax 16 bar. Contropressione minima 0,3 bar. Conforme alla direttiva PED. Tipo Brandoni.
06 | 06.622 FKM | DN 350 | Valvola di ritegno a clapet wafer in AISI 316. Senza molla. Disco: AISI 316. Tenuta in FKM. Per flangie EN 1092 - ANSI B16.5. Scartamento non normalizzato. Foro di posizionamento per facilitare l' installazione, otturatore bombato per ridurre le perdite di carico e ridurre le turbolenze, o-ring di tenuta per garantire una sicura tenuta. Limiti di impiego -20°C ÷ +150°C. Pmax 16 bar. Contropressione minima 0,3 bar. Conforme alla direttiva PED. Tipo Brandoni. | Valvola di ritegno a clapet wafer in AISI 316. Senza molla. Disco: AISI 316. Tenuta in FKM. Per flangie EN 1092 - ANSI B16.5. Scartamento non normalizzato. Foro di posizionamento per facilitare l' installazione, otturatore bombato per ridurre le perdite di carico e ridurre le turbolenze, o-ring di tenuta per garantire una sicura tenuta. Limiti di impiego -20°C ÷ +150°C. Pmax 16 bar. Contropressione minima 0,3 bar. Conforme alla direttiva PED. Tipo Brandoni.
06 | 06.622 FKM | DN 400 | Valvola di ritegno a clapet wafer in AISI 316. Senza molla. Disco: AISI 316. Tenuta in FKM. Per flangie EN 1092 - ANSI B16.5. Scartamento non normalizzato. Foro di posizionamento per facilitare l' installazione, otturatore bombato per ridurre le perdite di carico e ridurre le turbolenze, o-ring di tenuta per garantire una sicura tenuta. Limiti di impiego -20°C ÷ +150°C. Pmax 16 bar. Contropressione minima 0,3 bar. Conforme alla direttiva PED. Tipo Brandoni. | Valvola di ritegno a clapet wafer in AISI 316. Senza molla. Disco: AISI 316. Tenuta in FKM. Per flangie EN 1092 - ANSI B16.5. Scartamento non normalizzato. Foro di posizionamento per facilitare l' installazione, otturatore bombato per ridurre le perdite di carico e ridurre le turbolenze, o-ring di tenuta per garantire una sicura tenuta. Limiti di impiego -20°C ÷ +150°C. Pmax 16 bar. Contropressione minima 0,3 bar. Conforme alla direttiva PED. Tipo Brandoni.

## 06.623
INTERCETTAZIONE
CORPO: AISI 316 GUARNIZIONE: PTFE DISCO: AISI 316 SENZA MOLLA
PRODOTTI |  |  | VOCI DI CAPITOLATO GENERALI | VOCI DI CAPITOLATO DIMENSIONALI
SERIE | CODICE | DIMENSIONI
06 | 06.622 PTFE | DN 32 | Valvola di ritegno a clapet wafer in AISI 316. Senza molla. Disco: AISI 316. Tenuta in PTFE. Per flangie EN 1092 - ANSI B16.5. Scartamento non normalizzato. Foro di posizionamento per facilitare l' installazione, otturatore bombato per ridurre le perdite di carico e ridurre le turbolenze, o-ring di tenuta per garantire una sicura tenuta. Limiti di impiego -20°C ÷ +200°C. Pmax 25 bar. Contropressione minima 0,3 bar. Conforme alla direttiva PED. Tipo Brandoni. | Valvola di ritegno a clapet wafer in AISI 316. Senza molla. Disco: AISI 316. Tenuta in PTFE. Per flangie EN 1092 - ANSI B16.5. Scartamento non normalizzato. Foro di posizionamento per facilitare l' installazione, otturatore bombato per ridurre le perdite di carico e ridurre le turbolenze, o-ring di tenuta per garantire una sicura tenuta. Limiti di impiego -20°C ÷ +200°C. Pmax 25 bar. Contropressione minima 0,3 bar. Conforme alla direttiva PED. DN 32. Tipo Brandoni.
06 | 06.622 PTFE | DN 40 | Valvola di ritegno a clapet wafer in AISI 316. Senza molla. Disco: AISI 316. Tenuta in PTFE. Per flangie EN 1092 - ANSI B16.5. Scartamento non normalizzato. Foro di posizionamento per facilitare l' installazione, otturatore bombato per ridurre le perdite di carico e ridurre le turbolenze, o-ring di tenuta per garantire una sicura tenuta. Limiti di impiego -20°C ÷ +200°C. Pmax 25 bar. Contropressione minima 0,3 bar. Conforme alla direttiva PED. Tipo Brandoni. | Valvola di ritegno a clapet wafer in AISI 316. Senza molla. Disco: AISI 316. Tenuta in PTFE. Per flangie EN 1092 - ANSI B16.5. Scartamento non normalizzato. Foro di posizionamento per facilitare l' installazione, otturatore bombato per ridurre le perdite di carico e ridurre le turbolenze, o-ring di tenuta per garantire una sicura tenuta. Limiti di impiego -20°C ÷ +200°C. Pmax 25 bar. Contropressione minima 0,3 bar. Conforme alla direttiva PED. DN 40. Tipo Brandoni.
06 | 06.622 PTFE | DN 50 | Valvola di ritegno a clapet wafer in AISI 316. Senza molla. Disco: AISI 316. Tenuta in PTFE. Per flangie EN 1092 - ANSI B16.5. Scartamento non normalizzato. Foro di posizionamento per facilitare l' installazione, otturatore bombato per ridurre le perdite di carico e ridurre le turbolenze, o-ring di tenuta per garantire una sicura tenuta. Limiti di impiego -20°C ÷ +200°C. Pmax 25 bar. Contropressione minima 0,3 bar. Conforme alla direttiva PED. Tipo Brandoni. | Valvola di ritegno a clapet wafer in AISI 316. Senza molla. Disco: AISI 316. Tenuta in PTFE. Per flangie EN 1092 - ANSI B16.5. Scartamento non normalizzato. Foro di posizionamento per facilitare l' installazione, otturatore bombato per ridurre le perdite di carico e ridurre le turbolenze, o-ring di tenuta per garantire una sicura tenuta. Limiti di impiego -20°C ÷ +200°C. Pmax 25 bar. Contropressione minima 0,3 bar. Conforme alla direttiva PED. DN 50. Tipo Brandoni.
06 | 06.622 PTFE | DN 65 | Valvola di ritegno a clapet wafer in AISI 316. Senza molla. Disco: AISI 316. Tenuta in PTFE. Per flangie EN 1092 - ANSI B16.5. Scartamento non normalizzato. Foro di posizionamento per facilitare l' installazione, otturatore bombato per ridurre le perdite di carico e ridurre le turbolenze, o-ring di tenuta per garantire una sicura tenuta. Limiti di impiego -20°C ÷ +200°C. Pmax 25 bar. Contropressione minima 0,3 bar. Conforme alla direttiva PED. Tipo Brandoni. | Valvola di ritegno a clapet wafer in AISI 316. Senza molla. Disco: AISI 316. Tenuta in PTFE. Per flangie EN 1092 - ANSI B16.5. Scartamento non normalizzato. Foro di posizionamento per facilitare l' installazione, otturatore bombato per ridurre le perdite di carico e ridurre le turbolenze, o-ring di tenuta per garantire una sicura tenuta. Limiti di impiego -20°C ÷ +200°C. Pmax 25 bar. Contropressione minima 0,3 bar. Conforme alla direttiva PED. DN 65. Tipo Brandoni.
06 | 06.622 PTFE | DN 80 | Valvola di ritegno a clapet wafer in AISI 316. Senza molla. Disco: AISI 316. Tenuta in PTFE. Per flangie EN 1092 - ANSI B16.5. Scartamento non normalizzato. Foro di posizionamento per facilitare l' installazione, otturatore bombato per ridurre le perdite di carico e ridurre le turbolenze, o-ring di tenuta per garantire una sicura tenuta. Limiti di impiego -20°C ÷ +200°C. Pmax 25 bar. Contropressione minima 0,3 bar. Conforme alla direttiva PED. Tipo Brandoni. | Valvola di ritegno a clapet wafer in AISI 316. Senza molla. Disco: AISI 316. Tenuta in PTFE. Per flangie EN 1092 - ANSI B16.5. Scartamento non normalizzato. Foro di posizionamento per facilitare l' installazione, otturatore bombato per ridurre le perdite di carico e ridurre le turbolenze, o-ring di tenuta per garantire una sicura tenuta. Limiti di impiego -20°C ÷ +200°C. Pmax 25 bar. Contropressione minima 0,3 bar. Conforme alla direttiva PED. DN 80. Tipo Brandoni.
06 | 06.622 PTFE | DN 100 | Valvola di ritegno a clapet wafer in AISI 316. Senza molla. Disco: AISI 316. Tenuta in PTFE. Per flangie EN 1092 - ANSI B16.5. Scartamento non normalizzato. Foro di posizionamento per facilitare l' installazione, otturatore bombato per ridurre le perdite di carico e ridurre le turbolenze, o-ring di tenuta per garantire una sicura tenuta. Limiti di impiego -20°C ÷ +200°C. Pmax 25 bar. Contropressione minima 0,3 bar. Conforme alla direttiva PED. Tipo Brandoni. | Valvola di ritegno a clapet wafer in AISI 316. Senza molla. Disco: AISI 316. Tenuta in PTFE. Per flangie EN 1092 - ANSI B16.5. Scartamento non normalizzato. Foro di posizionamento per facilitare l' installazione, otturatore bombato per ridurre le perdite di carico e ridurre le turbolenze, o-ring di tenuta per garantire una sicura tenuta. Limiti di impiego -20°C ÷ +200°C. Pmax 25 bar. Contropressione minima 0,3 bar. Conforme alla direttiva PED. DN 100. Tipo Brandoni.
06 | 06.622 PTFE | DN 125 | Valvola di ritegno a clapet wafer in AISI 316. Senza molla. Disco: AISI 316. Tenuta in PTFE. Per flangie EN 1092 - ANSI B16.5. Scartamento non normalizzato. Foro di posizionamento per facilitare l' installazione, otturatore bombato per ridurre le perdite di carico e ridurre le turbolenze, o-ring di tenuta per garantire una sicura tenuta. Limiti di impiego -20°C ÷ +200°C. Pmax 25 bar. Contropressione minima 0,3 bar. Conforme alla direttiva PED. Tipo Brandoni. | Valvola di ritegno a clapet wafer in AISI 316. Senza molla. Disco: AISI 316. Tenuta in PTFE. Per flangie EN 1092 - ANSI B16.5. Scartamento non normalizzato. Foro di posizionamento per facilitare l' installazione, otturatore bombato per ridurre le perdite di carico e ridurre le turbolenze, o-ring di tenuta per garantire una sicura tenuta. Limiti di impiego -20°C ÷ +200°C. Pmax 25 bar. Contropressione minima 0,3 bar. Conforme alla direttiva PED. DN 125. Tipo Brandoni.
06 | 06.622 PTFE | DN 150 | Valvola di ritegno a clapet wafer in AISI 316. Senza molla. Disco: AISI 316. Tenuta in PTFE. Per flangie EN 1092 - ANSI B16.5. Scartamento non normalizzato. Foro di posizionamento per facilitare l' installazione, otturatore bombato per ridurre le perdite di carico e ridurre le turbolenze, o-ring di tenuta per garantire una sicura tenuta. Limiti di impiego -20°C ÷ +200°C. Pmax 25 bar. Contropressione minima 0,3 bar. Conforme alla direttiva PED. Tipo Brandoni. | Valvola di ritegno a clapet wafer in AISI 316. Senza molla. Disco: AISI 316. Tenuta in PTFE. Per flangie EN 1092 - ANSI B16.5. Scartamento non normalizzato. Foro di posizionamento per facilitare l' installazione, otturatore bombato per ridurre le perdite di carico e ridurre le turbolenze, o-ring di tenuta per garantire una sicura tenuta. Limiti di impiego -20°C ÷ +200°C. Pmax 25 bar. Contropressione minima 0,3 bar. Conforme alla direttiva PED. DN 150. Tipo Brandoni.
06 | 06.622 PTFE | DN 200 | Valvola di ritegno a clapet wafer in AISI 316. Senza molla. Disco: AISI 316. Tenuta in PTFE. Per flangie EN 1092 - ANSI B16.5. Scartamento non normalizzato. Foro di posizionamento per facilitare l' installazione, otturatore bombato per ridurre le perdite di carico e ridurre le turbolenze, o-ring di tenuta per garantire una sicura tenuta. Limiti di impiego -20°C ÷ +200°C. Pmax 25 bar. Contropressione minima 0,3 bar. Conforme alla direttiva PED. Tipo Brandoni. | Valvola di ritegno a clapet wafer in AISI 316. Senza molla. Disco: AISI 316. Tenuta in PTFE. Per flangie EN 1092 - ANSI B16.5. Scartamento non normalizzato. Foro di posizionamento per facilitare l' installazione, otturatore bombato per ridurre le perdite di carico e ridurre le turbolenze, o-ring di tenuta per garantire una sicura tenuta. Limiti di impiego -20°C ÷ +200°C. Pmax 25 bar. Contropressione minima 0,3 bar. Conforme alla direttiva PED. DN 200. Tipo Brandoni.
06 | 06.622 PTFE | DN 250 | Valvola di ritegno a clapet wafer in AISI 316. Senza molla. Disco: AISI 316. Tenuta in PTFE. Per flangie EN 1092 - ANSI B16.5. Scartamento non normalizzato. Foro di posizionamento per facilitare l' installazione, otturatore bombato per ridurre le perdite di carico e ridurre le turbolenze, o-ring di tenuta per garantire una sicura tenuta. Limiti di impiego -20°C ÷ +200°C. Pmax 16 bar. Contropressione minima 0,3 bar. Conforme alla direttiva PED. Tipo Brandoni. | Valvola di ritegno a clapet wafer in AISI 316. Senza molla. Disco: AISI 316. Tenuta in PTFE. Per flangie EN 1092 - ANSI B16.5. Scartamento non normalizzato. Foro di posizionamento per facilitare l' installazione, otturatore bombato per ridurre le perdite di carico e ridurre le turbolenze, o-ring di tenuta per garantire una sicura tenuta. Limiti di impiego -20°C ÷ +200°C. Pmax 16 bar. Contropressione minima 0,3 bar. Conforme alla direttiva PED. DN 250. Tipo Brandoni.
06 | 06.622 PTFE | DN 300 | Valvola di ritegno a clapet wafer in AISI 316. Senza molla. Disco: AISI 316. Tenuta in PTFE. Per flangie EN 1092 - ANSI B16.5. Scartamento non normalizzato. Foro di posizionamento per facilitare l' installazione, otturatore bombato per ridurre le perdite di carico e ridurre le turbolenze, o-ring di tenuta per garantire una sicura tenuta. Limiti di impiego -20°C ÷ +200°C. Pmax 16 bar. Contropressione minima 0,3 bar. Conforme alla direttiva PED. Tipo Brandoni. | Valvola di ritegno a clapet wafer in AISI 316. Senza molla. Disco: AISI 316. Tenuta in PTFE. Per flangie EN 1092 - ANSI B16.5. Scartamento non normalizzato. Foro di posizionamento per facilitare l' installazione, otturatore bombato per ridurre le perdite di carico e ridurre le turbolenze, o-ring di tenuta per garantire una sicura tenuta. Limiti di impiego -20°C ÷ +200°C. Pmax 16 bar. Contropressione minima 0,3 bar. Conforme alla direttiva PED. DN 300. Tipo Brandoni.
06 | 06.622 PTFE | DN 350 | Valvola di ritegno a clapet wafer in AISI 316. Senza molla. Disco: AISI 316. Tenuta in PTFE. Per flangie EN 1092 - ANSI B16.5. Scartamento non normalizzato. Foro di posizionamento per facilitare l' installazione, otturatore bombato per ridurre le perdite di carico e ridurre le turbolenze, o-ring di tenuta per garantire una sicura tenuta. Limiti di impiego -20°C ÷ +200°C. Pmax 16 bar. Contropressione minima 0,3 bar. Conforme alla direttiva PED. Tipo Brandoni. | Valvola di ritegno a clapet wafer in AISI 316. Senza molla. Disco: AISI 316. Tenuta in PTFE. Per flangie EN 1092 - ANSI B16.5. Scartamento non normalizzato. Foro di posizionamento per facilitare l' installazione, otturatore bombato per ridurre le perdite di carico e ridurre le turbolenze, o-ring di tenuta per garantire una sicura tenuta. Limiti di impiego -20°C ÷ +200°C. Pmax 16 bar. Contropressione minima 0,3 bar. Conforme alla direttiva PED. DN 350. Tipo Brandoni.
06 | 06.622 PTFE | DN 400 | Valvola di ritegno a clapet wafer in AISI 316. Senza molla. Disco: AISI 316. Tenuta in PTFE. Per flangie EN 1092 - ANSI B16.5. Scartamento non normalizzato. Foro di posizionamento per facilitare l' installazione, otturatore bombato per ridurre le perdite di carico e ridurre le turbolenze, o-ring di tenuta per garantire una sicura tenuta. Limiti di impiego -20°C ÷ +200°C. Pmax 16 bar. Contropressione minima 0,3 bar. Conforme alla direttiva PED. Tipo Brandoni. | Valvola di ritegno a clapet wafer in AISI 316. Senza molla. Disco: AISI 316. Tenuta in PTFE. Per flangie EN 1092 - ANSI B16.5. Scartamento non normalizzato. Foro di posizionamento per facilitare l' installazione, otturatore bombato per ridurre le perdite di carico e ridurre le turbolenze, o-ring di tenuta per garantire una sicura tenuta. Limiti di impiego -20°C ÷ +200°C. Pmax 16 bar. Contropressione minima 0,3 bar. Conforme alla direttiva PED. DN 400. Tipo Brandoni.

## M6.620
INTERCETTAZIONE
CORPO: AISI 316 GUARNIZIONE: NBR DISCO: AISI 316 CON MOLLA
PRODOTTI |  |  | VOCI DI CAPITOLATO GENERALI | VOCI DI CAPITOLATO DIMENSIONALI
SERIE | CODICE | DIMENSIONI
M6 | M6.620 NBR | DN 32 | Valvola di ritegno a clapet wafer in AISI 316. Con molla. Disco: AISI 316. Tenuta in NBR. Per flangie EN 1092 - ANSI B16.5. Scartamento non normalizzato. Foro di posizionamento per facilitare l' installazione, otturatore bombato per ridurre le perdite di carico e ridurre le turbolenze, o-ring di tenuta per garantire una sicura tenuta. Limiti di impiego -20°C ÷ +100°C. Pmax 25 bar. Contropressione minima 0,3 bar. Conforme alla direttiva PED. Tipo Brandoni. | Valvola di ritegno a clapet wafer in AISI 316. Con molla. Disco: AISI 316. Tenuta in NBR. Per flangie EN 1092 - ANSI B16.5. Scartamento non normalizzato. Foro di posizionamento per facilitare l' installazione, otturatore bombato per ridurre le perdite di carico e ridurre le turbolenze, o-ring di tenuta per garantire una sicura tenuta. Limiti di impiego -20°C ÷ +100°C. Pmax 25 bar. Contropressione minima 0,3 bar. Conforme alla direttiva PED. Dn 32. Tipo Brandoni.
M6 | M6.620 NBR | DN 40 | Valvola di ritegno a clapet wafer in AISI 316. Con molla. Disco: AISI 316. Tenuta in NBR. Per flangie EN 1092 - ANSI B16.5. Scartamento non normalizzato. Foro di posizionamento per facilitare l' installazione, otturatore bombato per ridurre le perdite di carico e ridurre le turbolenze, o-ring di tenuta per garantire una sicura tenuta. Limiti di impiego -20°C ÷ +100°C. Pmax 25 bar. Contropressione minima 0,3 bar. Conforme alla direttiva PED. Tipo Brandoni. | Valvola di ritegno a clapet wafer in AISI 316. Con molla. Disco: AISI 316. Tenuta in NBR. Per flangie EN 1092 - ANSI B16.5. Scartamento non normalizzato. Foro di posizionamento per facilitare l' installazione, otturatore bombato per ridurre le perdite di carico e ridurre le turbolenze, o-ring di tenuta per garantire una sicura tenuta. Limiti di impiego -20°C ÷ +100°C. Pmax 25 bar. Contropressione minima 0,3 bar. Conforme alla direttiva PED. Dn 40. Tipo Brandoni.
M6 | M6.620 NBR | DN 50 | Valvola di ritegno a clapet wafer in AISI 316. Con molla. Disco: AISI 316. Tenuta in NBR. Per flangie EN 1092 - ANSI B16.5. Scartamento non normalizzato. Foro di posizionamento per facilitare l' installazione, otturatore bombato per ridurre le perdite di carico e ridurre le turbolenze, o-ring di tenuta per garantire una sicura tenuta. Limiti di impiego -20°C ÷ +100°C. Pmax 25 bar. Contropressione minima 0,3 bar. Conforme alla direttiva PED. Tipo Brandoni. | Valvola di ritegno a clapet wafer in AISI 316. Con molla. Disco: AISI 316. Tenuta in NBR. Per flangie EN 1092 - ANSI B16.5. Scartamento non normalizzato. Foro di posizionamento per facilitare l' installazione, otturatore bombato per ridurre le perdite di carico e ridurre le turbolenze, o-ring di tenuta per garantire una sicura tenuta. Limiti di impiego -20°C ÷ +100°C. Pmax 25 bar. Contropressione minima 0,3 bar. Conforme alla direttiva PED. dn 50. Tipo Brandoni.
M6 | M6.620 NBR | DN 65 | Valvola di ritegno a clapet wafer in AISI 316. Con molla. Disco: AISI 316. Tenuta in NBR. Per flangie EN 1092 - ANSI B16.5. Scartamento non normalizzato. Foro di posizionamento per facilitare l' installazione, otturatore bombato per ridurre le perdite di carico e ridurre le turbolenze, o-ring di tenuta per garantire una sicura tenuta. Limiti di impiego -20°C ÷ +100°C. Pmax 25 bar. Contropressione minima 0,3 bar. Conforme alla direttiva PED. Tipo Brandoni. | Valvola di ritegno a clapet wafer in AISI 316. Con molla. Disco: AISI 316. Tenuta in NBR. Per flangie EN 1092 - ANSI B16.5. Scartamento non normalizzato. Foro di posizionamento per facilitare l' installazione, otturatore bombato per ridurre le perdite di carico e ridurre le turbolenze, o-ring di tenuta per garantire una sicura tenuta. Limiti di impiego -20°C ÷ +100°C. Pmax 25 bar. Contropressione minima 0,3 bar. Conforme alla direttiva PED. dn 65. Tipo Brandoni.
M6 | M6.620 NBR | DN 80 | Valvola di ritegno a clapet wafer in AISI 316. Con molla. Disco: AISI 316. Tenuta in NBR. Per flangie EN 1092 - ANSI B16.5. Scartamento non normalizzato. Foro di posizionamento per facilitare l' installazione, otturatore bombato per ridurre le perdite di carico e ridurre le turbolenze, o-ring di tenuta per garantire una sicura tenuta. Limiti di impiego -20°C ÷ +100°C. Pmax 25 bar. Contropressione minima 0,3 bar. Conforme alla direttiva PED. Tipo Brandoni. | Valvola di ritegno a clapet wafer in AISI 316. Con molla. Disco: AISI 316. Tenuta in NBR. Per flangie EN 1092 - ANSI B16.5. Scartamento non normalizzato. Foro di posizionamento per facilitare l' installazione, otturatore bombato per ridurre le perdite di carico e ridurre le turbolenze, o-ring di tenuta per garantire una sicura tenuta. Limiti di impiego -20°C ÷ +100°C. Pmax 25 bar. Contropressione minima 0,3 bar. Conforme alla direttiva PED. dn 80. Tipo Brandoni.
M6 | M6.620 NBR | DN 100 | Valvola di ritegno a clapet wafer in AISI 316. Con molla. Disco: AISI 316. Tenuta in NBR. Per flangie EN 1092 - ANSI B16.5. Scartamento non normalizzato. Foro di posizionamento per facilitare l' installazione, otturatore bombato per ridurre le perdite di carico e ridurre le turbolenze, o-ring di tenuta per garantire una sicura tenuta. Limiti di impiego -20°C ÷ +100°C. Pmax 25 bar. Contropressione minima 0,3 bar. Conforme alla direttiva PED. Tipo Brandoni. | Valvola di ritegno a clapet wafer in AISI 316. Con molla. Disco: AISI 316. Tenuta in NBR. Per flangie EN 1092 - ANSI B16.5. Scartamento non normalizzato. Foro di posizionamento per facilitare l' installazione, otturatore bombato per ridurre le perdite di carico e ridurre le turbolenze, o-ring di tenuta per garantire una sicura tenuta. Limiti di impiego -20°C ÷ +100°C. Pmax 25 bar. Contropressione minima 0,3 bar. Conforme alla direttiva PED. DN 100. Tipo Brandoni.
M6 | M6.620 NBR | DN 125 | Valvola di ritegno a clapet wafer in AISI 316. Con molla. Disco: AISI 316. Tenuta in NBR. Per flangie EN 1092 - ANSI B16.5. Scartamento non normalizzato. Foro di posizionamento per facilitare l' installazione, otturatore bombato per ridurre le perdite di carico e ridurre le turbolenze, o-ring di tenuta per garantire una sicura tenuta. Limiti di impiego -20°C ÷ +100°C. Pmax 25 bar. Contropressione minima 0,3 bar. Conforme alla direttiva PED. Tipo Brandoni. | Valvola di ritegno a clapet wafer in AISI 316. Con molla. Disco: AISI 316. Tenuta in NBR. Per flangie EN 1092 - ANSI B16.5. Scartamento non normalizzato. Foro di posizionamento per facilitare l' installazione, otturatore bombato per ridurre le perdite di carico e ridurre le turbolenze, o-ring di tenuta per garantire una sicura tenuta. Limiti di impiego -20°C ÷ +100°C. Pmax 25 bar. Contropressione minima 0,3 bar. Conforme alla direttiva PED. DN 125. Tipo Brandoni.
M6 | M6.620 NBR | DN 150 | Valvola di ritegno a clapet wafer in AISI 316. Con molla. Disco: AISI 316. Tenuta in NBR. Per flangie EN 1092 - ANSI B16.5. Scartamento non normalizzato. Foro di posizionamento per facilitare l' installazione, otturatore bombato per ridurre le perdite di carico e ridurre le turbolenze, o-ring di tenuta per garantire una sicura tenuta. Limiti di impiego -20°C ÷ +100°C. Pmax 25 bar. Contropressione minima 0,3 bar. Conforme alla direttiva PED. Tipo Brandoni. | Valvola di ritegno a clapet wafer in AISI 316. Con molla. Disco: AISI 316. Tenuta in NBR. Per flangie EN 1092 - ANSI B16.5. Scartamento non normalizzato. Foro di posizionamento per facilitare l' installazione, otturatore bombato per ridurre le perdite di carico e ridurre le turbolenze, o-ring di tenuta per garantire una sicura tenuta. Limiti di impiego -20°C ÷ +100°C. Pmax 25 bar. Contropressione minima 0,3 bar. Conforme alla direttiva PED. DN 150. Tipo Brandoni.
M6 | M6.620 NBR | DN 200 | Valvola di ritegno a clapet wafer in AISI 316. Con molla. Disco: AISI 316. Tenuta in NBR. Per flangie EN 1092 - ANSI B16.5. Scartamento non normalizzato. Foro di posizionamento per facilitare l' installazione, otturatore bombato per ridurre le perdite di carico e ridurre le turbolenze, o-ring di tenuta per garantire una sicura tenuta. Limiti di impiego -20°C ÷ +100°C. Pmax 25 bar. Contropressione minima 0,3 bar. Conforme alla direttiva PED. Tipo Brandoni. | Valvola di ritegno a clapet wafer in AISI 316. Con molla. Disco: AISI 316. Tenuta in NBR. Per flangie EN 1092 - ANSI B16.5. Scartamento non normalizzato. Foro di posizionamento per facilitare l' installazione, otturatore bombato per ridurre le perdite di carico e ridurre le turbolenze, o-ring di tenuta per garantire una sicura tenuta. Limiti di impiego -20°C ÷ +100°C. Pmax 25 bar. Contropressione minima 0,3 bar. Conforme alla direttiva PED. DN 200. Tipo Brandoni.
M6 | M6.620 NBR | DN 250 | Valvola di ritegno a clapet wafer in AISI 316. Con molla. Disco: AISI 316. Tenuta in NBR. Per flangie EN 1092 - ANSI B16.5. Scartamento non normalizzato. Foro di posizionamento per facilitare l' installazione, otturatore bombato per ridurre le perdite di carico e ridurre le turbolenze, o-ring di tenuta per garantire una sicura tenuta. Limiti di impiego -20°C ÷ +100°C. Pmax 16 bar. Contropressione minima 0,3 bar. Conforme alla direttiva PED. Tipo Brandoni. | Valvola di ritegno a clapet wafer in AISI 316. Con molla. Disco: AISI 316. Tenuta in NBR. Per flangie EN 1092 - ANSI B16.5. Scartamento non normalizzato. Foro di posizionamento per facilitare l' installazione, otturatore bombato per ridurre le perdite di carico e ridurre le turbolenze, o-ring di tenuta per garantire una sicura tenuta. Limiti di impiego -20°C ÷ +100°C. Pmax 16 bar. Contropressione minima 0,3 bar. Conforme alla direttiva PED. DN 250. Tipo Brandoni.

## M6.622
INTERCETTAZIONE
CORPO: AISI 316 GUARNIZIONE: NBR DISCO: AISI 316 CON MOLLA
PRODOTTI |  |  | VOCI DI CAPITOLATO GENERALI | VOCI DI CAPITOLATO DIMENSIONALI
SERIE | CODICE | DIMENSIONI
M6 | M6.620 NBR | DN 32 | Valvola di ritegno a clapet wafer in AISI 316. Con molla. Disco: AISI 316. Tenuta in NBR. Per flangie EN 1092 - ANSI B16.5. Scartamento non normalizzato. Foro di posizionamento per facilitare l' installazione, otturatore bombato per ridurre le perdite di carico e ridurre le turbolenze, o-ring di tenuta per garantire una sicura tenuta. Limiti di impiego -20°C ÷ +100°C. Pmax 25 bar. Contropressione minima 0,3 bar. Conforme alla direttiva PED. Tipo Brandoni. | Valvola di ritegno a clapet wafer in AISI 316. Con molla. Disco: AISI 316. Tenuta in NBR. Per flangie EN 1092 - ANSI B16.5. Scartamento non normalizzato. Foro di posizionamento per facilitare l' installazione, otturatore bombato per ridurre le perdite di carico e ridurre le turbolenze, o-ring di tenuta per garantire una sicura tenuta. Limiti di impiego -20°C ÷ +100°C. Pmax 25 bar. Contropressione minima 0,3 bar. Conforme alla direttiva PED. DN 32. Tipo Brandoni.
M6 | M6.620 NBR | DN 40 | Valvola di ritegno a clapet wafer in AISI 316. Con molla. Disco: AISI 316. Tenuta in NBR. Per flangie EN 1092 - ANSI B16.5. Scartamento non normalizzato. Foro di posizionamento per facilitare l' installazione, otturatore bombato per ridurre le perdite di carico e ridurre le turbolenze, o-ring di tenuta per garantire una sicura tenuta. Limiti di impiego -20°C ÷ +100°C. Pmax 25 bar. Contropressione minima 0,3 bar. Conforme alla direttiva PED. Tipo Brandoni. | Valvola di ritegno a clapet wafer in AISI 316. Con molla. Disco: AISI 316. Tenuta in NBR. Per flangie EN 1092 - ANSI B16.5. Scartamento non normalizzato. Foro di posizionamento per facilitare l' installazione, otturatore bombato per ridurre le perdite di carico e ridurre le turbolenze, o-ring di tenuta per garantire una sicura tenuta. Limiti di impiego -20°C ÷ +100°C. Pmax 25 bar. Contropressione minima 0,3 bar. Conforme alla direttiva PED. DN 40. Tipo Brandoni.
M6 | M6.620 NBR | DN 50 | Valvola di ritegno a clapet wafer in AISI 316. Con molla. Disco: AISI 316. Tenuta in NBR. Per flangie EN 1092 - ANSI B16.5. Scartamento non normalizzato. Foro di posizionamento per facilitare l' installazione, otturatore bombato per ridurre le perdite di carico e ridurre le turbolenze, o-ring di tenuta per garantire una sicura tenuta. Limiti di impiego -20°C ÷ +100°C. Pmax 25 bar. Contropressione minima 0,3 bar. Conforme alla direttiva PED. Tipo Brandoni. | Valvola di ritegno a clapet wafer in AISI 316. Con molla. Disco: AISI 316. Tenuta in NBR. Per flangie EN 1092 - ANSI B16.5. Scartamento non normalizzato. Foro di posizionamento per facilitare l' installazione, otturatore bombato per ridurre le perdite di carico e ridurre le turbolenze, o-ring di tenuta per garantire una sicura tenuta. Limiti di impiego -20°C ÷ +100°C. Pmax 25 bar. Contropressione minima 0,3 bar. Conforme alla direttiva PED. DN 50. Tipo Brandoni.
M6 | M6.620 NBR | DN 65 | Valvola di ritegno a clapet wafer in AISI 316. Con molla. Disco: AISI 316. Tenuta in NBR. Per flangie EN 1092 - ANSI B16.5. Scartamento non normalizzato. Foro di posizionamento per facilitare l' installazione, otturatore bombato per ridurre le perdite di carico e ridurre le turbolenze, o-ring di tenuta per garantire una sicura tenuta. Limiti di impiego -20°C ÷ +100°C. Pmax 25 bar. Contropressione minima 0,3 bar. Conforme alla direttiva PED. Tipo Brandoni. | Valvola di ritegno a clapet wafer in AISI 316. Con molla. Disco: AISI 316. Tenuta in NBR. Per flangie EN 1092 - ANSI B16.5. Scartamento non normalizzato. Foro di posizionamento per facilitare l' installazione, otturatore bombato per ridurre le perdite di carico e ridurre le turbolenze, o-ring di tenuta per garantire una sicura tenuta. Limiti di impiego -20°C ÷ +100°C. Pmax 25 bar. Contropressione minima 0,3 bar. Conforme alla direttiva PED. DN 65. Tipo Brandoni.
M6 | M6.620 NBR | DN 80 | Valvola di ritegno a clapet wafer in AISI 316. Con molla. Disco: AISI 316. Tenuta in NBR. Per flangie EN 1092 - ANSI B16.5. Scartamento non normalizzato. Foro di posizionamento per facilitare l' installazione, otturatore bombato per ridurre le perdite di carico e ridurre le turbolenze, o-ring di tenuta per garantire una sicura tenuta. Limiti di impiego -20°C ÷ +100°C. Pmax 25 bar. Contropressione minima 0,3 bar. Conforme alla direttiva PED. Tipo Brandoni. | Valvola di ritegno a clapet wafer in AISI 316. Con molla. Disco: AISI 316. Tenuta in NBR. Per flangie EN 1092 - ANSI B16.5. Scartamento non normalizzato. Foro di posizionamento per facilitare l' installazione, otturatore bombato per ridurre le perdite di carico e ridurre le turbolenze, o-ring di tenuta per garantire una sicura tenuta. Limiti di impiego -20°C ÷ +100°C. Pmax 25 bar. Contropressione minima 0,3 bar. Conforme alla direttiva PED. DN 80. Tipo Brandoni.
M6 | M6.620 NBR | DN 100 | Valvola di ritegno a clapet wafer in AISI 316. Con molla. Disco: AISI 316. Tenuta in NBR. Per flangie EN 1092 - ANSI B16.5. Scartamento non normalizzato. Foro di posizionamento per facilitare l' installazione, otturatore bombato per ridurre le perdite di carico e ridurre le turbolenze, o-ring di tenuta per garantire una sicura tenuta. Limiti di impiego -20°C ÷ +100°C. Pmax 25 bar. Contropressione minima 0,3 bar. Conforme alla direttiva PED. Tipo Brandoni. | Valvola di ritegno a clapet wafer in AISI 316. Con molla. Disco: AISI 316. Tenuta in NBR. Per flangie EN 1092 - ANSI B16.5. Scartamento non normalizzato. Foro di posizionamento per facilitare l' installazione, otturatore bombato per ridurre le perdite di carico e ridurre le turbolenze, o-ring di tenuta per garantire una sicura tenuta. Limiti di impiego -20°C ÷ +100°C. Pmax 25 bar. Contropressione minima 0,3 bar. Conforme alla direttiva PED. DN 100. Tipo Brandoni.
M6 | M6.620 NBR | DN 125 | Valvola di ritegno a clapet wafer in AISI 316. Con molla. Disco: AISI 316. Tenuta in NBR. Per flangie EN 1092 - ANSI B16.5. Scartamento non normalizzato. Foro di posizionamento per facilitare l' installazione, otturatore bombato per ridurre le perdite di carico e ridurre le turbolenze, o-ring di tenuta per garantire una sicura tenuta. Limiti di impiego -20°C ÷ +100°C. Pmax 25 bar. Contropressione minima 0,3 bar. Conforme alla direttiva PED. Tipo Brandoni. | Valvola di ritegno a clapet wafer in AISI 316. Con molla. Disco: AISI 316. Tenuta in NBR. Per flangie EN 1092 - ANSI B16.5. Scartamento non normalizzato. Foro di posizionamento per facilitare l' installazione, otturatore bombato per ridurre le perdite di carico e ridurre le turbolenze, o-ring di tenuta per garantire una sicura tenuta. Limiti di impiego -20°C ÷ +100°C. Pmax 25 bar. Contropressione minima 0,3 bar. Conforme alla direttiva PED. DN 125. Tipo Brandoni.
M6 | M6.620 NBR | DN 150 | Valvola di ritegno a clapet wafer in AISI 316. Con molla. Disco: AISI 316. Tenuta in NBR. Per flangie EN 1092 - ANSI B16.5. Scartamento non normalizzato. Foro di posizionamento per facilitare l' installazione, otturatore bombato per ridurre le perdite di carico e ridurre le turbolenze, o-ring di tenuta per garantire una sicura tenuta. Limiti di impiego -20°C ÷ +100°C. Pmax 25 bar. Contropressione minima 0,3 bar. Conforme alla direttiva PED. Tipo Brandoni. | Valvola di ritegno a clapet wafer in AISI 316. Con molla. Disco: AISI 316. Tenuta in NBR. Per flangie EN 1092 - ANSI B16.5. Scartamento non normalizzato. Foro di posizionamento per facilitare l' installazione, otturatore bombato per ridurre le perdite di carico e ridurre le turbolenze, o-ring di tenuta per garantire una sicura tenuta. Limiti di impiego -20°C ÷ +100°C. Pmax 25 bar. Contropressione minima 0,3 bar. Conforme alla direttiva PED. DN 150. Tipo Brandoni.
M6 | M6.620 NBR | DN 200 | Valvola di ritegno a clapet wafer in AISI 316. Con molla. Disco: AISI 316. Tenuta in NBR. Per flangie EN 1092 - ANSI B16.5. Scartamento non normalizzato. Foro di posizionamento per facilitare l' installazione, otturatore bombato per ridurre le perdite di carico e ridurre le turbolenze, o-ring di tenuta per garantire una sicura tenuta. Limiti di impiego -20°C ÷ +100°C. Pmax 25 bar. Contropressione minima 0,3 bar. Conforme alla direttiva PED. Tipo Brandoni. | Valvola di ritegno a clapet wafer in AISI 316. Con molla. Disco: AISI 316. Tenuta in NBR. Per flangie EN 1092 - ANSI B16.5. Scartamento non normalizzato. Foro di posizionamento per facilitare l' installazione, otturatore bombato per ridurre le perdite di carico e ridurre le turbolenze, o-ring di tenuta per garantire una sicura tenuta. Limiti di impiego -20°C ÷ +100°C. Pmax 25 bar. Contropressione minima 0,3 bar. Conforme alla direttiva PED. DN 200. Tipo Brandoni.
M6 | M6.620 NBR | DN 250 | Valvola di ritegno a clapet wafer in AISI 316. Con molla. Disco: AISI 316. Tenuta in NBR. Per flangie EN 1092 - ANSI B16.5. Scartamento non normalizzato. Foro di posizionamento per facilitare l' installazione, otturatore bombato per ridurre le perdite di carico e ridurre le turbolenze, o-ring di tenuta per garantire una sicura tenuta. Limiti di impiego -20°C ÷ +100°C. Pmax 16 bar. Contropressione minima 0,3 bar. Conforme alla direttiva PED. Tipo Brandoni. | Valvola di ritegno a clapet wafer in AISI 316. Con molla. Disco: AISI 316. Tenuta in NBR. Per flangie EN 1092 - ANSI B16.5. Scartamento non normalizzato. Foro di posizionamento per facilitare l' installazione, otturatore bombato per ridurre le perdite di carico e ridurre le turbolenze, o-ring di tenuta per garantire una sicura tenuta. Limiti di impiego -20°C ÷ +100°C. Pmax 16 bar. Contropressione minima 0,3 bar. Conforme alla direttiva PED. DN 250. Tipo Brandoni.

## M6.623
INTERCETTAZIONE
CORPO: AISI 316 GUARNIZIONE: PTFE DISCO: AISI 316 CON MOLLA
PRODOTTI |  |  | VOCI DI CAPITOLATO GENERALI | VOCI DI CAPITOLATO DIMENSIONALI
SERIE | CODICE | DIMENSIONI
M6 | M6.622 PTFE | DN 32 | Valvola di ritegno a clapet wafer in AISI 316. Con molla. Disco: AISI 316. Tenuta in PTFE. Per flangie EN 1092 - ANSI B16.5. Scartamento non normalizzato. Foro di posizionamento per facilitare l' installazione, otturatore bombato per ridurre le perdite di carico e ridurre le turbolenze, o-ring di tenuta per garantire una sicura tenuta. Limiti di impiego -20°C ÷ +200°C. Pmax 25 bar. Contropressione minima 0,3 bar. Conforme alla direttiva PED. Tipo Brandoni. | Valvola di ritegno a clapet wafer in AISI 316. Con molla. Disco: AISI 316. Tenuta in PTFE. Per flangie EN 1092 - ANSI B16.5. Scartamento non normalizzato. Foro di posizionamento per facilitare l' installazione, otturatore bombato per ridurre le perdite di carico e ridurre le turbolenze, o-ring di tenuta per garantire una sicura tenuta. Limiti di impiego -20°C ÷ +200°C. Pmax 25 bar. Contropressione minima 0,3 bar. Conforme alla direttiva PED. DN 32. Tipo Brandoni.
M6 | 06.622 PTFE | DN 40 | Valvola di ritegno a clapet wafer in AISI 316. Con molla. Disco: AISI 316. Tenuta in PTFE. Per flangie EN 1092 - ANSI B16.5. Scartamento non normalizzato. Foro di posizionamento per facilitare l' installazione, otturatore bombato per ridurre le perdite di carico e ridurre le turbolenze, o-ring di tenuta per garantire una sicura tenuta. Limiti di impiego -20°C ÷ +200°C. Pmax 25 bar. Contropressione minima 0,3 bar. Conforme alla direttiva PED. Tipo Brandoni. | Valvola di ritegno a clapet wafer in AISI 316. Con molla. Disco: AISI 316. Tenuta in PTFE. Per flangie EN 1092 - ANSI B16.5. Scartamento non normalizzato. Foro di posizionamento per facilitare l' installazione, otturatore bombato per ridurre le perdite di carico e ridurre le turbolenze, o-ring di tenuta per garantire una sicura tenuta. Limiti di impiego -20°C ÷ +200°C. Pmax 25 bar. Contropressione minima 0,3 bar. Conforme alla direttiva PED. DN 40. Tipo Brandoni.
M6 | 06.622 PTFE | DN 50 | Valvola di ritegno a clapet wafer in AISI 316. Con molla. Disco: AISI 316. Tenuta in PTFE. Per flangie EN 1092 - ANSI B16.5. Scartamento non normalizzato. Foro di posizionamento per facilitare l' installazione, otturatore bombato per ridurre le perdite di carico e ridurre le turbolenze, o-ring di tenuta per garantire una sicura tenuta. Limiti di impiego -20°C ÷ +200°C. Pmax 25 bar. Contropressione minima 0,3 bar. Conforme alla direttiva PED. Tipo Brandoni. | Valvola di ritegno a clapet wafer in AISI 316. Con molla. Disco: AISI 316. Tenuta in PTFE. Per flangie EN 1092 - ANSI B16.5. Scartamento non normalizzato. Foro di posizionamento per facilitare l' installazione, otturatore bombato per ridurre le perdite di carico e ridurre le turbolenze, o-ring di tenuta per garantire una sicura tenuta. Limiti di impiego -20°C ÷ +200°C. Pmax 25 bar. Contropressione minima 0,3 bar. Conforme alla direttiva PED. DN 50. Tipo Brandoni.
M6 | 06.622 PTFE | DN 65 | Valvola di ritegno a clapet wafer in AISI 316. Con molla. Disco: AISI 316. Tenuta in PTFE. Per flangie EN 1092 - ANSI B16.5. Scartamento non normalizzato. Foro di posizionamento per facilitare l' installazione, otturatore bombato per ridurre le perdite di carico e ridurre le turbolenze, o-ring di tenuta per garantire una sicura tenuta. Limiti di impiego -20°C ÷ +200°C. Pmax 25 bar. Contropressione minima 0,3 bar. Conforme alla direttiva PED. Tipo Brandoni. | Valvola di ritegno a clapet wafer in AISI 316. Con molla. Disco: AISI 316. Tenuta in PTFE. Per flangie EN 1092 - ANSI B16.5. Scartamento non normalizzato. Foro di posizionamento per facilitare l' installazione, otturatore bombato per ridurre le perdite di carico e ridurre le turbolenze, o-ring di tenuta per garantire una sicura tenuta. Limiti di impiego -20°C ÷ +200°C. Pmax 25 bar. Contropressione minima 0,3 bar. Conforme alla direttiva PED. DN 65. Tipo Brandoni.
M6 | 06.622 PTFE | DN 80 | Valvola di ritegno a clapet wafer in AISI 316. Con molla. Disco: AISI 316. Tenuta in PTFE. Per flangie EN 1092 - ANSI B16.5. Scartamento non normalizzato. Foro di posizionamento per facilitare l' installazione, otturatore bombato per ridurre le perdite di carico e ridurre le turbolenze, o-ring di tenuta per garantire una sicura tenuta. Limiti di impiego -20°C ÷ +200°C. Pmax 25 bar. Contropressione minima 0,3 bar. Conforme alla direttiva PED. Tipo Brandoni. | Valvola di ritegno a clapet wafer in AISI 316. Con molla. Disco: AISI 316. Tenuta in PTFE. Per flangie EN 1092 - ANSI B16.5. Scartamento non normalizzato. Foro di posizionamento per facilitare l' installazione, otturatore bombato per ridurre le perdite di carico e ridurre le turbolenze, o-ring di tenuta per garantire una sicura tenuta. Limiti di impiego -20°C ÷ +200°C. Pmax 25 bar. Contropressione minima 0,3 bar. Conforme alla direttiva PED. DN 80. Tipo Brandoni.
M6 | 06.622 PTFE | DN 100 | Valvola di ritegno a clapet wafer in AISI 316. Con molla. Disco: AISI 316. Tenuta in PTFE. Per flangie EN 1092 - ANSI B16.5. Scartamento non normalizzato. Foro di posizionamento per facilitare l' installazione, otturatore bombato per ridurre le perdite di carico e ridurre le turbolenze, o-ring di tenuta per garantire una sicura tenuta. Limiti di impiego -20°C ÷ +200°C. Pmax 25 bar. Contropressione minima 0,3 bar. Conforme alla direttiva PED. Tipo Brandoni. | Valvola di ritegno a clapet wafer in AISI 316. Con molla. Disco: AISI 316. Tenuta in PTFE. Per flangie EN 1092 - ANSI B16.5. Scartamento non normalizzato. Foro di posizionamento per facilitare l' installazione, otturatore bombato per ridurre le perdite di carico e ridurre le turbolenze, o-ring di tenuta per garantire una sicura tenuta. Limiti di impiego -20°C ÷ +200°C. Pmax 25 bar. Contropressione minima 0,3 bar. Conforme alla direttiva PED. DN 100. Tipo Brandoni.
M6 | 06.622 PTFE | DN 125 | Valvola di ritegno a clapet wafer in AISI 316. Con molla. Disco: AISI 316. Tenuta in PTFE. Per flangie EN 1092 - ANSI B16.5. Scartamento non normalizzato. Foro di posizionamento per facilitare l' installazione, otturatore bombato per ridurre le perdite di carico e ridurre le turbolenze, o-ring di tenuta per garantire una sicura tenuta. Limiti di impiego -20°C ÷ +200°C. Pmax 25 bar. Contropressione minima 0,3 bar. Conforme alla direttiva PED. Tipo Brandoni. | Valvola di ritegno a clapet wafer in AISI 316. Con molla. Disco: AISI 316. Tenuta in PTFE. Per flangie EN 1092 - ANSI B16.5. Scartamento non normalizzato. Foro di posizionamento per facilitare l' installazione, otturatore bombato per ridurre le perdite di carico e ridurre le turbolenze, o-ring di tenuta per garantire una sicura tenuta. Limiti di impiego -20°C ÷ +200°C. Pmax 25 bar. Contropressione minima 0,3 bar. Conforme alla direttiva PED. DN 125. Tipo Brandoni.
M6 | 06.622 PTFE | DN 150 | Valvola di ritegno a clapet wafer in AISI 316. Con molla. Disco: AISI 316. Tenuta in PTFE. Per flangie EN 1092 - ANSI B16.5. Scartamento non normalizzato. Foro di posizionamento per facilitare l' installazione, otturatore bombato per ridurre le perdite di carico e ridurre le turbolenze, o-ring di tenuta per garantire una sicura tenuta. Limiti di impiego -20°C ÷ +200°C. Pmax 25 bar. Contropressione minima 0,3 bar. Conforme alla direttiva PED. Tipo Brandoni. | Valvola di ritegno a clapet wafer in AISI 316. Con molla. Disco: AISI 316. Tenuta in PTFE. Per flangie EN 1092 - ANSI B16.5. Scartamento non normalizzato. Foro di posizionamento per facilitare l' installazione, otturatore bombato per ridurre le perdite di carico e ridurre le turbolenze, o-ring di tenuta per garantire una sicura tenuta. Limiti di impiego -20°C ÷ +200°C. Pmax 25 bar. Contropressione minima 0,3 bar. Conforme alla direttiva PED. DN 150. Tipo Brandoni.
M6 | 06.622 PTFE | DN 200 | Valvola di ritegno a clapet wafer in AISI 316. Con molla. Disco: AISI 316. Tenuta in PTFE. Per flangie EN 1092 - ANSI B16.5. Scartamento non normalizzato. Foro di posizionamento per facilitare l' installazione, otturatore bombato per ridurre le perdite di carico e ridurre le turbolenze, o-ring di tenuta per garantire una sicura tenuta. Limiti di impiego -20°C ÷ +200°C. Pmax 25 bar. Contropressione minima 0,3 bar. Conforme alla direttiva PED. Tipo Brandoni. | Valvola di ritegno a clapet wafer in AISI 316. Con molla. Disco: AISI 316. Tenuta in PTFE. Per flangie EN 1092 - ANSI B16.5. Scartamento non normalizzato. Foro di posizionamento per facilitare l' installazione, otturatore bombato per ridurre le perdite di carico e ridurre le turbolenze, o-ring di tenuta per garantire una sicura tenuta. Limiti di impiego -20°C ÷ +200°C. Pmax 25 bar. Contropressione minima 0,3 bar. Conforme alla direttiva PED. DN 200. Tipo Brandoni.
M6 | 06.622 PTFE | DN 250 | Valvola di ritegno a clapet wafer in AISI 316. Con molla. Disco: AISI 316. Tenuta in PTFE. Per flangie EN 1092 - ANSI B16.5. Scartamento non normalizzato. Foro di posizionamento per facilitare l' installazione, otturatore bombato per ridurre le perdite di carico e ridurre le turbolenze, o-ring di tenuta per garantire una sicura tenuta. Limiti di impiego -20°C ÷ +200°C. Pmax 16 bar. Contropressione minima 0,3 bar. Conforme alla direttiva PED. Tipo Brandoni. | Valvola di ritegno a clapet wafer in AISI 316. Con molla. Disco: AISI 316. Tenuta in PTFE. Per flangie EN 1092 - ANSI B16.5. Scartamento non normalizzato. Foro di posizionamento per facilitare l' installazione, otturatore bombato per ridurre le perdite di carico e ridurre le turbolenze, o-ring di tenuta per garantire una sicura tenuta. Limiti di impiego -20°C ÷ +200°C. Pmax 25 bar. Contropressione minima 0,3 bar. Conforme alla direttiva PED. DN 250. Tipo Brandoni.